## Pokyny pro vyplnění
Pokyny pro vyplnění
Ve všech listech tohoto souboru můžete měnit pouze buňky s modrým pozadím. Jedná se o tyto údaje : - údaje o firmě - jednotkové ceny položek zadané na maximálně dvě desetinná místa

## Stavba
#RTSROZP# | Položkový rozpočet stavby
| Stavba: |  | 10277 | ZŠ Ústavní, P8-Přístavba družiny
| Objednatel: | [5 empty] | IČO:
DIČ:
| Projektant: | [5 empty] | IČO:
DIČ:
| Zhotovitel: |  | dle výběrového řízení |  |  |  | IČO: | ........
DIČ:
Vypracoval:
| Rozpis ceny | [6 empty] | Celkem
HSV | HSV | [6 empty] | 0
PSV | PSV | [6 empty] | 0
MON | MON | [6 empty] | 0
VN | Vedlejší náklady | [6 empty] | 0
ON | Ostatní náklady | [6 empty] | 0
| Celkem | [6 empty] | 0
Rekapitulace daní
0 | Základ pro sníženou DPH |  |  | 15 | % | 0 |  |  | CZK
0 | Snížená DPH |  |  | 15 | % | 0 |  |  | CZK
0 | Základ pro základní DPH |  |  | 21 | % | 0 |  |  | CZK
0 | Základní DPH |  |  | 21 | % | 0 |  |  | CZK
0 | Zaokrouhlení |  |  |  |  | 0 |  |  | CZK
| Cena celkem bez DPH |  |  |  |  | 0 |  |  | CZK
0 | Cena celkem s DPH |  |  |  |  | 0 |  |  | CZK
|  | v |  |  | dne
|  |  | Za zhotovitele |  |  |  | Za objednatele
Rekapitulace dílčích částí
#CASTI>> | Číslo | Název |  |  | Základ pro sníženou DPH | Základ pro základní DPH | DPH celkem | Cena celkem | %
1 | Stavba |  |  |  | 0 | 0 | 0 | 0
2 | 01 | Přístavba |  |  | 0 | 0 | 0 | 0
3 | 10277 | ZŠ Ústavní, P8-Přístavba družiny-final |  |  | 0 | 0 | 0 | 0
2 | 01.1 | VN+ON |  |  | 0 | 0 | 0 | 0
3 | 10277 | ZŠ Ústavní, P8-Přístavba družiny-final |  |  | 0 | 0 | 0 | 0
2 | 02 | ZTI |  |  | 0 | 0 | 0 | 0
3 | 10277 | ZŠ Ústavní, P8-Přístavba družiny-final |  |  | 0 | 0 | 0 | 0
2 | 03 | ÚT |  |  | 0 | 0 | 0 | 0
3 | 10277 | ZŠ Ústavní, P8-Přístavba družiny-final |  |  | 0 | 0 | 0 | 0
2 | 04 | EL-silnoproud |  |  | 0 | 0 | 0 | 0
3 | 10277 | ZŠ Ústavní, P8-Přístavba družiny-final |  |  | 0 | 0 | 0 | 0
2 | 05 | EL-slaboproud |  |  | 0 | 0 | 0 | 0
3 | 10277 | ZŠ Ústavní, P8-Přístavba družiny-final |  |  | 0 | 0 | 0 | 0
2 | 06 | VZT |  |  | 0 | 0 | 0 | 0
3 | 10277 | ZŠ Ústavní, P8-Přístavba družiny-final |  |  | 0 | 0 | 0 | 0
| Celkem za stavbu |  |  |  | 0 | 0 | 0 | 0 | 0
Rekapitulace dílů
| Číslo | Název |  |  | Typ dílu |  |  | Celkem | %
| 011 | Přípravné práce |  |  | HSV |  |  | 0
| 1 | Zemní práce |  |  | HSV |  |  | 0
| 2 | Základy,zvláštní zakládání |  |  | HSV |  |  | 0
| 3 | Svislé a kompletní konstrukce |  |  | HSV |  |  | 0
| 311 | Sádrokartonové konstrukce |  |  | HSV |  |  | 0
| 4 | Vodorovné konstrukce |  |  | HSV |  |  | 0
| 43 | Schodiště |  |  | HSV |  |  | 0
| 5 | Komunikace |  |  | HSV |  |  | 0
| 61 | Upravy povrchů vnitřní |  |  | HSV |  |  | 0
| 62 | Upravy povrchů vnější |  |  | HSV |  |  | 0
| 63 | Podlahy a podlahové konstrukce |  |  | HSV |  |  | 0
| 900 | Práce účtované hodinovou sazbou |  |  | HSV |  |  | 0
| 93 | Dokončovací práce inž.staveb |  |  | HSV |  |  | 0
| 94 | Lešení a stavební výtahy |  |  | HSV |  |  | 0
| 95 | Dokončovací kce na pozem.stav. |  |  | HSV |  |  | 0
| 96 | Bourání konstrukcí |  |  | HSV |  |  | 0
| 99 | Staveništní přesun hmot |  |  | HSV |  |  | 0
| 711 | Izolace proti vodě |  |  | PSV |  |  | 0
| 712 | Živičné krytiny |  |  | PSV |  |  | 0
| 713 | Izolace tepelné |  |  | PSV |  |  | 0
| 721 | Splašková kanalizace |  |  | PSV |  |  | 0
| 721.1 | Dešťová kanalizace |  |  | PSV |  |  | 0
| 722 | Vnitřní vodovod |  |  | PSV |  |  | 0
| 722.1 | Požární vodovod |  |  | PSV |  |  | 0
| 725 | Zařizovací předměty |  |  | PSV |  |  | 0
| 730.01 | Zednické přípomoci |  |  | PSV |  |  | 0
| 730.02 | Ostatní |  |  | PSV |  |  | 0
| 733 | Rozvod potrubí |  |  | PSV |  |  | 0
| 734 | Armatury |  |  | PSV |  |  | 0
| 735 | Otopná tělesa |  |  | PSV |  |  | 0
| 762 | Konstrukce tesařské |  |  | PSV |  |  | 0
| 764 | Konstrukce klempířské |  |  | PSV |  |  | 0
| 765 | Krytiny tvrdé |  |  | PSV |  |  | 0
| 766 | Konstrukce truhlářské |  |  | PSV |  |  | 0
| 767 | Konstrukce zámečnické |  |  | PSV |  |  | 0
| 771 | Podlahy z dlaždic a obklady |  |  | PSV |  |  | 0
| 776 | Podlahy povlakové |  |  | PSV |  |  | 0
| 781 | Obklady keramické |  |  | PSV |  |  | 0
| 783 | Nátěry |  |  | PSV |  |  | 0
| 784 | Malby |  |  | PSV |  |  | 0
| 799 | Ostatní |  |  | PSV |  |  | 0
| M21 | Silnoproudé elektroinstalace |  |  | MON |  |  | 0
| M21.01 | Stavební přípomoce |  |  | MON |  |  | 0
| M21.2 | Elektroinstalace-rozvaděč |  |  | MON |  |  | 0
| M22 | Slaboproudé elektroinstalace |  |  | MON |  |  | 0
| M22.1 | Slaboproudé elektroinstalace-materiál-Strukturovaná kabeláž |  |  | MON |  |  | 0
| M22.2 | Slaboproudé elektroinstalace-materiál-Školní evakuační rozhlas, rozhlas ústředny |  |  | MON |  |  | 0
| M22.3 | Slaboproudé elektroinstalace-materiál-Zvonky |  |  | MON |  |  | 0
| M22.4 | Slaboproudé elektroinstalace-Materiál nosný |  |  | MON |  |  | 0
| M22.5 | Slaboproudé elektroinstalace-Materiál podružný |  |  | MON |  |  | 0
| M24.1 | VZT Zařízení |  |  | MON |  |  | 0
| M24.2 | VZT Rozvody potrubí |  |  | MON |  |  | 0
| M24.3 | VZT Zednické přípomoci |  |  | MON |  |  | 0
| M24.4 | VZT Ostatní |  |  | MON |  |  | 0
| VN | Vedlejší náklady |  |  | VN |  |  | 0
| ON | Ostatní náklady |  |  | ON |  |  | 0
| Cena celkem | [6 empty] | 0 | 0
Note on D11: Název
Note on D12: Ulice
Note on D13: PSČ
Note on E13: Místo
Note on I11: IČO
Note on I12: DIČ

## VzorPolozky (hidden)
Položkový rozpočet
S:
O:
R:

## 01 10277 Pol
Položkový rozpočet | [27 empty] | #TypZaznamu#
S: | 10277 | ZŠ Ústavní, P8-Přístavba družiny | [25 empty] | STA
O: | 01 | Přístavba | [22 empty] | STA |  |  | OBJ
R: | 10277 | ZŠ Ústavní, P8-Přístavba družiny-final | [25 empty] | ROZ
P.č. | Číslo položky | Název položky | MJ | Množství | Cena / MJ | Celkem | Dodávka | Dodávka celk. | Montáž | Montáž celk. | DPH | Cena s DPH | Hmotnost / MJ | Hmotnost celk.(t) | Dem. hmotnost / MJ | Dem. hmotnost celk.(t) | Ceník | Cen. soustava / platnost | Cenová úroveň | Nhod / MJ | Nhod celk. | Dodavatel | Typ položky | Stav položky
Díl: | 011 | Přípravné práce |  |  |  | 0 |  | 0 |  | 0 |  | 0 |  | 0 |  | 0 |  |  |  |  | 0 | [6 empty] | DIL
1 | 0.01 | Vytyčení a ochrana stávajících rozvodů IS | soubor | 1 |  | 0 |  | 0 |  | 0 | 21 | 0 | 0 | 0 | 0 | 0 |  | Vlastní | Indiv | 0 | 0 |  | Práce | Běžná |  |  |  | POL1_
2 | 0.02 | Demontáž kovovéhgo plotu | soubor | 1 |  | 0 |  | 0 |  | 0 | 21 | 0 | 0 | 0 | 0 | 0 |  | Vlastní | Indiv | 0 | 0 |  | Práce | Běžná |  |  |  | POL1_
3 | 0.03 | Bourání podezdívky plotu | soubor | 1 |  | 0 |  | 0 |  | 0 | 21 | 0 | 0 | 0 | 0 | 0 |  | Vlastní | Indiv | 0 | 0 |  | Práce | Běžná |  |  |  | POL1_
Díl: | 1 | Zemní práce |  |  |  | 0 |  | 0 |  | 0 |  | 0 |  | 0 |  | 0 |  |  |  |  | 189.45 | [6 empty] | DIL
4 | 121101103R00 | Sejmutí ornice s přemístěním přes 100 do 250 m | m3 | 152.6 |  | 0 |  | 0 |  | 0 | 21 | 0 | 0 | 0 | 0 | 0 |  | RTS 24/ II | RTS 24/ I | 0.0134 | 2.04 |  | Práce | Běžná |  |  |  | POL1_1
|  | přemístění v rámci pozemku, pro další použití:0,2*763 : | [25 empty] | VV | 0
|  | 152,6 |  | 152.6 | [23 empty] | VV | 0
5 | 131201110R00 | Hloubení nezapaž. jam hor.3 do 50 m3, STROJNĚ | m3 | 1.08 |  | 0 |  | 0 |  | 0 | 21 | 0 | 0 | 0 | 0 | 0 |  | RTS 24/ II | RTS 24/ I | 0.26666 | 0.29 |  | Práce | Běžná |  |  |  | POL1_1
|  | patky:0,5*0,5*0,72*6 : | [25 empty] | VV | 0
|  | 1,08 |  | 1.08 | [23 empty] | VV | 0
6 | 131201119R00 | Příplatek za lepivost - hloubení nezap.jam v hor.3 | m3 | 1.08 |  | 0 |  | 0 |  | 0 | 21 | 0 | 0 | 0 | 0 | 0 |  | RTS 24/ II | RTS 24/ I | 0.0431 | 0.05 |  | Práce | Běžná |  |  |  | POL1_1
|  | patky:0,5*0,5*0,72*6 : | [25 empty] | VV | 0
|  | 1,08 |  | 1.08 | [23 empty] | VV | 0
7 | 132201111R00 | Hloubení rýh š.do 60 cm v hor.3 do 100 m3, STROJNĚ | m3 | 38.1352 |  | 0 |  | 0 |  | 0 | 21 | 0 | 0 | 0 | 0 | 0 |  | RTS 24/ II | RTS 24/ I | 0.23 | 8.77 |  | Práce | Běžná |  |  |  | POL1_1
|  | pasy spodní:0,4*0,5*(115,2+2,3)+0,4*0,45*35,2+0,3*0,72*(19+3,3*2+5,6)+0,3*0,5*10,4 : | [25 empty] | VV | 0
|  | 38,1352 |  | 38.1352 | [23 empty] | VV | 0
8 | 132201119R00 | Přípl.za lepivost,hloubení rýh 60 cm,hor.3,STROJNĚ | m3 | 38.1352 |  | 0 |  | 0 |  | 0 | 21 | 0 | 0 | 0 | 0 | 0 |  | RTS 24/ II | RTS 24/ I | 0.3898 | 14.87 |  | Práce | Běžná |  |  |  | POL1_1
|  | pasy spodní:0,4*0,5*(115,2+2,3)+0,4*0,45*35,2+0,3*0,72*(19+3,3*2+5,6)+0,3*0,5*10,4 : | [25 empty] | VV | 0
|  | 38,1352 |  | 38.1352 | [23 empty] | VV | 0
9 | 132201211R00 | Hloubení rýh š.do 200 cm hor.3 do 100 m3,STROJNĚ | m3 | 101.883 |  | 0 |  | 0 |  | 0 | 21 | 0 | 0 | 0 | 0 | 0 |  | RTS 24/ II | RTS 24/ I | 0.2 | 20.38 |  | Práce | Běžná |  |  |  | POL1_1
|  | pasy horní:0,59*(111+2,3)+0,5*4,2*2+0,78*35,2+0,5*0,65*10,4 : | [25 empty] | VV | 0
|  | 101,883 |  | 101.883 | [23 empty] | VV | 0
10 | 132201219R00 | Příplatek za lepivost - hloubení rýh 200cm v hor.3 | m3 | 101.883 |  | 0 |  | 0 |  | 0 | 21 | 0 | 0 | 0 | 0 | 0 |  | RTS 24/ II | RTS 24/ I | 0.084 | 8.56 |  | Práce | Běžná |  |  |  | POL1_1
|  | pasy horní:0,59*(111+2,3)+0,5*4,2*2+0,78*35,2+0,5*0,65*10,4 : | [25 empty] | VV | 0
|  | 101,883 |  | 101.883 | [23 empty] | VV | 0
11 | 161101101R00 | Svislé přemístění výkopku z hor.1-4 do 2,5 m | m3 | 141.098 |  | 0 |  | 0 |  | 0 | 21 | 0 | 0 | 0 | 0 | 0 |  | RTS 24/ II | RTS 24/ I | 0.345 | 48.68 |  | Práce | Běžná |  |  |  | POL1_1
|  | 1,08+38,135+101,883 : | [25 empty] | VV | 0
|  | 141,098 |  | 141.098 | [23 empty] | VV | 0
12 | 174101101R00 | Zásyp jam, rýh, šachet se zhutněním | m3 | 395.595 |  | 0 |  | 0 |  | 0 | 21 | 0 | 0 | 0 | 0 | 0 |  | RTS 24/ II | RTS 24/ I | 0.202 | 79.91 |  | Práce | Běžná |  |  |  | POL1_1
|  | kolem pasů horních:0,28*(111+2,3)+0,2*4,2*2+0,57*35,2+0,2*0,65*10,4 : | [25 empty] | VV | 0
|  | pod objekt:22,7*12,2+1,9*22,7+2,35*2,3 : | [25 empty] | VV | 0
|  | pod schody:1,1*4,1+0,7*1,7 : | [25 empty] | VV | 0
|  | pod rampu:0,5*19,2 : | [25 empty] | VV | 0
|  | 395,595 |  | 395.595 | [23 empty] | VV | 0
13 | 162301101R00 | Vodorovné přemístění výkopku z hor.1-4 do 500 m | m3 | 282.196 |  | 0 |  | 0 |  | 0 | 21 | 0 | 0 | 0 | 0 | 0 |  | RTS 24/ II | RTS 24/ I | 0.011 | 3.1 |  | Práce | Běžná |  |  |  | POL1_1
|  | výkopek k zásypům, na deponii a zpět:2*(1,08+38,135+101,883) : | [25 empty] | VV | 0
|  | 282,196 |  | 282.196 | [23 empty] | VV | 0
14 | 162301102R00 | Vodorovné přemístění výkopku z hor.1-4 do 1000 m | m3 | 254.497 |  | 0 |  | 0 |  | 0 | 21 | 0 | 0 | 0 | 0 | 0 |  | RTS 24/ II | RTS 24/ I | 0.011 | 2.8 |  | Práce | Běžná |  |  |  | POL1_1
|  | doprava chybějící zeminy k zásypům:395,595-(1,08+38,135+101,883) : | [25 empty] | VV | 0
|  | 254,497 |  | 254.497 | [23 empty] | VV | 0
15 | 162701109R00 | Příplatek k vod. přemístění hor.1-4 za další 1 km | m3 | 2544.97 |  | 0 |  | 0 |  | 0 | 21 | 0 | 0 | 0 | 0 | 0 |  | RTS 24/ II | RTS 24/ I | 0 | 0 |  | Práce | Běžná |  |  |  | POL1_1
|  | doprava chybějící zeminy k zásypům:(395,595-(1,08+38,135+101,883))*10 : | [25 empty] | VV | 0
|  | 2544,97 |  | 2544.97 | [23 empty] | VV | 0
16 | 1.1 | Zemina stabilizační | m3 | 254.497 |  | 0 |  | 0 |  | 0 | 21 | 0 | 0 | 0 | 0 | 0 |  | Vlastní | Indiv | 0 | 0 |  | Specifikace | Běžná |  |  |  | POL3_0
|  | nákup chybějící zeminy k zásypům:395,595-(1,08+38,135+101,883) : | [25 empty] | VV | 0
|  | 254,497 |  | 254.497 | [23 empty] | VV | 0
Díl: | 2 | Základy,zvláštní zakládání |  |  |  | 0 |  | 0 |  | 0 |  | 0 |  | 0 |  | 0 |  |  |  |  | 392.67 | [6 empty] | DIL
17 | 274313611R00 | Beton základových pasů prostý C 16/20 X0 | m3 | 38.1352 |  | 0 |  | 0 |  | 0 | 21 | 0 | 0 | 0 | 0 | 0 |  | RTS 24/ II | RTS 24/ I | 0.477 | 18.19 |  | Práce | Běžná |  |  |  | POL1_1
|  | pasy spodní:0,4*0,5*(115,2+2,3)+0,4*0,45*35,2+0,3*0,72*(19+3,3*2+5,6)+0,3*0,5*10,4 : | [25 empty] | VV | 0
|  | 38,1352 |  | 38.1352 | [23 empty] | VV | 0
18 | 274272140RT4 | Zdivo základové z bednicích tvárnic, tl. 30 cm, výplň tvárnic betonem C 25/30 | m2 | 145.075 |  | 0 |  | 0 |  | 0 | 21 | 0 | 0 | 0 | 0 | 0 |  | RTS 24/ II | RTS 24/ I | 1.1 | 159.58 |  | Práce | Běžná |  |  |  | POL1_1
|  | pasy horní:0,95*(111+2,3)+4,2*2+0,5*35,2+1,1*10,4 : | [25 empty] | VV | 0
|  | 145,075 |  | 145.075 | [23 empty] | VV | 0
19 | 274361821R00 | Výztuž základ. pasů z betonářské oceli 10505 (R) | t | 3.83 |  | 0 |  | 0 |  | 0 | 21 | 0 | 0 | 0 | 0 | 0 |  | RTS 24/ II | RTS 24/ I | 23.531 | 90.12 |  | Práce | Běžná |  |  |  | POL1_1
|  | pasy horní:(0,95*(111+2,3)+4,2*2+0,5*35,2+1,1*10,4)*0,3*80*1,1/1000 : | [25 empty] | VV | 0
|  | 3,82998 |  | 3.83 | [23 empty] | VV | 0
20 | 275313611R00 | Beton základových patek prostý C 16/20 X0 | m3 | 1.08 |  | 0 |  | 0 |  | 0 | 21 | 0 | 0 | 0 | 0 | 0 |  | RTS 24/ II | RTS 24/ I | 0.477 | 0.52 |  | Práce | Běžná |  |  |  | POL1_1
|  | patky pergoly:0,5*0,5*0,72*6 : | [25 empty] | VV | 0
|  | 1,08 |  | 1.08 | [23 empty] | VV | 0
21 | 273313511R00 | Beton základových desek prostý C 12/15 | m3 | 4.57 |  | 0 |  | 0 |  | 0 | 21 | 0 | 0 | 0 | 0 | 0 |  | RTS 24/ II | RTS 24/ I | 0.477 | 2.18 |  | Práce | Běžná |  |  |  | POL1_1
|  | pod rampu:0,1*32,5 : | [25 empty] | VV | 0
|  | pod schodiště venkovní:0,1*(10,1+3,1) : | [25 empty] | VV | 0
|  | 4,57 |  | 4.57 | [23 empty] | VV | 0
22 | 273321411R00 | Železobeton základových desek C 25/30 | m3 | 92.5 |  | 0 |  | 0 |  | 0 | 21 | 0 | 0 | 0 | 0 | 0 |  | RTS 24/ II | RTS 24/ I | 0.48 | 44.4 |  | Práce | Běžná |  |  |  | POL1_1
|  | deska objektu:0,15*582 : | [25 empty] | VV | 0
|  | rampa:0,16*32,5 : | [25 empty] | VV | 0
|  | 92,5 |  | 92.5 | [23 empty] | VV | 0
23 | 273351215R00 | Bednění stěn základových desek - zřízení | m2 | 22.466 |  | 0 |  | 0 |  | 0 | 21 | 0 | 0 | 0 | 0 | 0 |  | RTS 24/ II | RTS 24/ I | 1.6 | 35.95 |  | Práce | Běžná |  |  |  | POL1_1
|  | deska objektu:0,15*118,2 : | [25 empty] | VV | 0
|  | rampa:0,16*29,6 : | [25 empty] | VV | 0
|  | 22,466 |  | 22.466 | [23 empty] | VV | 0
24 | 273351216R00 | Bednění stěn základových desek - odstranění | m2 | 22.466 |  | 0 |  | 0 |  | 0 | 21 | 0 | 0 | 0 | 0 | 0 |  | RTS 24/ II | RTS 24/ I | 0.32 | 7.19 |  | Práce | Běžná |  |  |  | POL1_1
|  | deska objektu:0,15*118,2 : | [25 empty] | VV | 0
|  | rampa:0,16*29,6 : | [25 empty] | VV | 0
|  | 22,466 |  | 22.466 | [23 empty] | VV | 0
25 | 273361921RT5 | Výztuž základových desek ze svařovaných sítí, průměr drátu 6,0, oka 150/150 mm KH20 | t | 2.0504 |  | 0 |  | 0 |  | 0 | 21 | 0 | 0 | 0 | 0 | 0 |  | RTS 24/ II | RTS 24/ I | 15.231 | 31.23 |  | Práce | Běžná |  |  |  | POL1_1
|  | deska objektu:1*582 | [25 empty] | POP
|  | rampa:1*32,5 | [25 empty] | POP
|  | Konec provozního součtu | [25 empty] | POP
|  | 614,5*3,0333*1,1/1000 : | [25 empty] | VV | 0
|  | 2,050359135 |  | 2.0504 | [23 empty] | VV | 0
26 | 215901101R00 | Zhutnění podloží z hornin nesoudržných do 92% PS | m2 | 661 |  | 0 |  | 0 |  | 0 | 21 | 0 | 0 | 0 | 0 | 0 |  | RTS 24/ II | RTS 24/ I | 0.005 | 3.31 |  | Práce | Běžná |  |  |  | POL1_1
|  | deska objektu:1*582 : | [25 empty] | VV | 0
|  | rampa:1*32,5 : | [25 empty] | VV | 0
|  | schodiště:10+3,1 : | [25 empty] | VV | 0
|  | zpevněné plochy:33,4 : | [25 empty] | VV | 0
|  | 661 |  | 661 | [23 empty] | VV | 0
27 | 2.1 | Prostupy základy,zřízení,kotvení,prostupka, zapravení,kotvení,doplňky,detaily,D+M | kus | 20 |  | 0 |  | 0 |  | 0 | 21 | 0 | 0 | 0 | 0 | 0 |  | Vlastní | Indiv | 0 | 0 |  | Práce | Běžná |  |  |  | POL1_
|  | 10+10 : | [25 empty] | VV | 0
|  | 20 |  | 20 | [23 empty] | VV | 0
Díl: | 3 | Svislé a kompletní konstrukce |  |  |  | 0 |  | 0 |  | 0 |  | 0 |  | 26.12 |  | 0 |  |  |  |  | 659.28 | [6 empty] | DIL
28 | 311237163R00 | Zdivo keram. 38 P12,5 na MVC 5 tl. 38 cm | m2 | 2.808 |  | 0 |  | 0 |  | 0 | 21 | 0 | 0 | 0 | 0 | 0 |  | RTS 24/ II | RTS 24/ I | 1.1468 | 3.22 |  | Práce | Běžná |  |  |  | POL1_1
|  | vnitřní: | [25 empty] | POP
|  | 1.NP:3,42*2,4-1,8*3 : | [25 empty] | VV | 0
|  | 2,808 |  | 2.808 | [23 empty] | VV | 0
29 | 311238144R00 | Zdivo keram. 30 broušené P10, tl. 300 mm | m2 | 294.811 |  | 0 |  | 0 |  | 0 | 21 | 0 | 0 | 0 | 0 | 0 |  | RTS 24/ II | RTS 24/ I | 0.74 | 218.16 |  | Práce | Běžná |  |  |  | POL1_1
|  | obvod: | [25 empty] | POP
|  | vnitřní: | [25 empty] | POP
|  | 1.NP:3,42*114,9 : | [25 empty] | VV | 0
|  | okna:-(2,4*2,15*3+2,4*0,85+5,4*2,15*5+1,5*0,85+1*1,9*2+1,2*1,9*2) : | [25 empty] | VV | 0
|  | dveře:-(1,65*3+3,6*3) : | [25 empty] | VV | 0
|  | 1.NP:3,42*2,4-1,8*3 : | [25 empty] | VV | 0
|  | 294,811 |  | 294.811 | [23 empty] | VV | 0
30 | 311238143R00 | Zdivo keram. 24 broušené P10, tl. 240 mm | m2 | 110.934 |  | 0 |  | 0 |  | 0 | 21 | 0 | 0 | 0 | 0 | 0 |  | RTS 24/ II | RTS 24/ I | 0.62 | 68.78 |  | Práce | Běžná |  |  |  | POL1_1
|  | vnitřní: | [25 empty] | POP
|  | 1.NP:3,42*35,2-0,9*2,1*5 : | [25 empty] | VV | 0
|  | 110,934 |  | 110.934 | [23 empty] | VV | 0
31 | 311238130RT1 | Zdivo keram. 19 AKU P+D na MC 10, tl.190 mm, P 15, pevnost v tlaku 15 MPa | m2 | 124.488 |  | 0 |  | 0 |  | 0 | 21 | 0 | 0 | 0 | 0 | 0 |  | RTS 24/ II | RTS 24/ I | 0.7172 | 89.28 |  | Práce | Běžná |  |  |  | POL1_1
|  | vnitřní: | [25 empty] | POP
|  | 1.NP:3,42*9,1*4 : | [25 empty] | VV | 0
|  | 124,488 |  | 124.488 | [23 empty] | VV | 0
32 | 342248144R00 | Příčky keram. 14 P+D, tl. 140 mm | m2 | 184.253 |  | 0 |  | 0 |  | 0 | 21 | 0 | 0.12405 | 22.86 | 0 | 0 |  | RTS 24/ II | RTS 24/ I | 0.55675 | 102.58 |  | Práce | Běžná |  |  |  | POL1_1
|  | stáv. objekt:3,25*6,5-0,9*2,1 : | [25 empty] | VV | 0
|  | 1.NP:3,42*(3*2+10,5+17,9+3,9*5)-(2,1*(0,7*5+0,8*6+0,9)) : | [25 empty] | VV | 0
|  | 184,253 |  | 184.253 | [23 empty] | VV | 0
33 | 342248140R00 | Příčky keram. 8 P+D , tl. 80 mm | m2 | 41.067 |  | 0 |  | 0 |  | 0 | 21 | 0 | 0.07943 | 3.26 | 0 | 0 |  | RTS 24/ II | RTS 24/ I | 0.4939 | 20.28 |  | Práce | Běžná |  |  |  | POL1_1
|  | 1.NP:3,42*(1,25+1,4+1,9+1,1+2,2)+2,5*(3,9+1,8*3)-2,1*(0,7*5+0,8) : | [25 empty] | VV | 0
|  | 41,067 |  | 41.067 | [23 empty] | VV | 0
34 | 342948111R00 | Ukotvení příček k cihel.konstr. kotvami na hmožd. | m | 133.04 |  | 0 |  | 0 |  | 0 | 21 | 0 | 0 | 0 | 0 | 0 |  | RTS 24/ II | RTS 24/ I | 0.223 | 29.67 |  | Práce | Běžná |  |  |  | POL1_1
|  | stáv. objekt:3,25*2 : | [25 empty] | VV | 0
|  | 1.NP:3,42*37 : | [25 empty] | VV | 0
|  | 133,04 |  | 133.04 | [23 empty] | VV | 0
35 | 317168122R00 | Překlad keram. plochý 145x71x1250 mm | kus | 11 |  | 0 |  | 0 |  | 0 | 21 | 0 | 0 | 0 | 0 | 0 |  | RTS 24/ II | RTS 24/ I | 0.3175 | 3.49 |  | Práce | Běžná |  |  |  | POL1_1
|  | stáv. objekt P01:1*1 : | [25 empty] | VV | 0
|  | 1.NP:10*1 : | [25 empty] | VV | 0
|  | 11 |  | 11 | [23 empty] | VV | 0
36 | 317168131R00 | Překlad keram. 7 vysoký 70x238x1250 mm | kus | 8 |  | 0 |  | 0 |  | 0 | 21 | 0 | 0 | 0 | 0 | 0 |  | RTS 24/ II | RTS 24/ I | 0.2525 | 2.02 |  | Práce | Běžná |  |  |  | POL1_1
|  | 1.NP:8*1 : | [25 empty] | VV | 0
|  | 8 |  | 8 | [23 empty] | VV | 0
37 | 317168132R00 | Překlad keram. 7 vysoký 70x238x1500 mm | kus | 24 |  | 0 |  | 0 |  | 0 | 21 | 0 | 0 | 0 | 0 | 0 |  | RTS 24/ II | RTS 24/ I | 0.26 | 6.24 |  | Práce | Běžná |  |  |  | POL1_1
|  | 1.NP:24*1 : | [25 empty] | VV | 0
|  | 24 |  | 24 | [23 empty] | VV | 0
38 | 317168133R00 | Překlad keram. 7 vysoký 70x238x1750 mm | kus | 4 |  | 0 |  | 0 |  | 0 | 21 | 0 | 0 | 0 | 0 | 0 |  | RTS 24/ II | RTS 24/ I | 0.2675 | 1.07 |  | Práce | Běžná |  |  |  | POL1_1
|  | 1.NP:4*1 : | [25 empty] | VV | 0
|  | 4 |  | 4 | [23 empty] | VV | 0
39 | 317168134R00 | Překlad keram. 7 vysoký 70x238x2000 mm | kus | 8 |  | 0 |  | 0 |  | 0 | 21 | 0 | 0 | 0 | 0 | 0 |  | RTS 24/ II | RTS 24/ I | 0.3 | 2.4 |  | Práce | Běžná |  |  |  | POL1_1
|  | 1.NP:8*1 : | [25 empty] | VV | 0
|  | 8 |  | 8 | [23 empty] | VV | 0
40 | 317168126R00 | Překlad keram. plochý 145x71x2250 mm | kus | 1 |  | 0 |  | 0 |  | 0 | 21 | 0 | 0 | 0 | 0 | 0 |  | RTS 24/ II | RTS 24/ I | 0.45 | 0.45 |  | Práce | Běžná |  |  |  | POL1_1
|  | 1.NP:1*1 : | [25 empty] | VV | 0
|  | 1 |  | 1 | [23 empty] | VV | 0
41 | 317238121R00 | Nadezdívka překladů š. 140 mm na MVC 5 | m | 16 |  | 0 |  | 0 |  | 0 | 21 | 0 | 0 | 0 | 0 | 0 |  | RTS 24/ II | RTS 24/ I | 0.152 | 2.43 |  | Práce | Běžná |  |  |  | POL1_1
|  | stáv. objekt P01:1*1,25 : | [25 empty] | VV | 0
|  | 1.NP:10*1,25+2,25 : | [25 empty] | VV | 0
|  | 16 |  | 16 | [23 empty] | VV | 0
42 | 311112330RT4 | Stěna z tvárnic ztraceného bednění, tl. 30 cm, zalití tvárnic betonem C 25/30 | m2 | 58.95 |  | 0 |  | 0 |  | 0 | 21 | 0 | 0 | 0 | 0 | 0 |  | RTS 24/ II | RTS 24/ I | 0.934 | 55.06 |  | Práce | Běžná |  |  |  | POL1_1
|  | atiky střechy:0,5*(114,9+3) : | [25 empty] | VV | 0
|  | 58,95 |  | 58.95 | [23 empty] | VV | 0
43 | 311361821R00 | Výztuž nadzáklad. zdí z betonářské oceli 10505 (R) | t | 1.5563 |  | 0 |  | 0 |  | 0 | 21 | 0 | 0 | 0 | 0 | 0 |  | RTS 24/ II | RTS 24/ I | 25.271 | 39.33 |  | Práce | Běžná |  |  |  | POL1_1
|  | atiky střechy:0,5*(114,9+3)*0,3*80*1,1/1000 : | [25 empty] | VV | 0
|  | 1,55628 |  | 1.5563 | [23 empty] | VV | 0
44 | 346971122R00 | Izolace pod příčky jednoduchá š. do 200 mm | m | 113.95 |  | 0 |  | 0 |  | 0 | 21 | 0 | 0 | 0 | 0 | 0 |  | RTS 24/ II | RTS 24/ I | 0.04 | 4.56 |  | Práce | Běžná |  |  |  | POL1_1
|  | 1.NP: | [25 empty] | POP
|  | stáv. objekt:1*6,5 : | [25 empty] | VV | 0
|  | 190 AKU:9,1*4 : | [25 empty] | VV | 0
|  | 140mm:3*2+10,5+17,9+3,9*5 : | [25 empty] | VV | 0
|  | 80mm:1,25+1,4+1,9+1,1+2,2+3,9+1,8*3 : | [25 empty] | VV | 0
|  | 113,95 |  | 113.95 | [23 empty] | VV | 0
45 | 346971162R00 | Dilatace příček od stropu š. do 200 mm, tl.30 mm | m | 113.95 |  | 0 |  | 0 |  | 0 | 21 | 0 | 0 | 0 | 0 | 0 |  | RTS 24/ II | RTS 24/ I | 0.09 | 10.26 |  | Práce | Běžná |  |  |  | POL1_1
|  | 1.NP: | [25 empty] | POP
|  | stáv. objekt:1*6,5 : | [25 empty] | VV | 0
|  | 190 AKU:9,1*4 : | [25 empty] | VV | 0
|  | 140mm:3*2+10,5+17,9+3,9*5 : | [25 empty] | VV | 0
|  | 80mm:1,25+1,4+1,9+1,1+2,2+3,9+1,8*3 : | [25 empty] | VV | 0
|  | 113,95 |  | 113.95 | [23 empty] | VV | 0
Díl: | 311 | Sádrokartonové konstrukce |  |  |  | 0 |  | 0 |  | 0 |  | 0 |  | 0.02 |  | 0 |  |  |  |  | 573.59 | [6 empty] | DIL
46 | 342264051RT1 | Podhled sádrokartonový na zavěšenou ocel. konstr., desky standard tl. 12,5 mm, bez izolace | m2 | 435.2 |  | 0 |  | 0 |  | 0 | 21 | 0 | 0 | 0 | 0 | 0 |  | RTS 24/ II | RTS 24/ I | 1.011 | 439.99 |  | Práce | Běžná |  |  |  | POL1_1
|  | kvalita provedení Q2!!!: | [25 empty] | POP
|  | 1.NP:14,9+86,1+24,7+61,5+62+62+62+62 : | [25 empty] | VV | 0
|  | 435,2 |  | 435.2 | [23 empty] | VV | 0
47 | 342264051RT3 | Podhled sádrokartonový na zavěšenou ocel. konstr., desky standard impreg. tl. 12,5 mm, bez izolace | m2 | 47.3 |  | 0 |  | 0 |  | 0 | 21 | 0 | 0 | 0 | 0 | 0 |  | RTS 24/ II | RTS 24/ I | 1.011 | 47.82 |  | Práce | Běžná |  |  |  | POL1_1
|  | kvalita provedení Q2!!!: | [25 empty] | POP
|  | 1.NP:3,9+0,9+2,8+14,6+20,7+4,4 : | [25 empty] | VV | 0
|  | 47,3 |  | 47.3 | [23 empty] | VV | 0
48 | 342264098R00 | Příplatek k podhledu sádrokart. za plochu do 10 m2 | m2 | 47.3 |  | 0 |  | 0 |  | 0 | 21 | 0 | 0 | 0 | 0 | 0 |  | RTS 24/ II | RTS 24/ I | 0.58 | 27.43 |  | Práce | Běžná |  |  |  | POL1_1
|  | 1.NP:3,9+0,9+2,8+14,6+20,7+4,4 : | [25 empty] | VV | 0
|  | 47,3 |  | 47.3 | [23 empty] | VV | 0
49 | 342267111RT1 | Obklad trámů sádrokartonem dvoustranný do 0,5/0,5m, desky standard tl. 12,5 mm | m | 6.84 |  | 0 |  | 0 |  | 0 | 21 | 0 | 0 | 0 | 0 | 0 |  | RTS 24/ II | RTS 24/ I | 1.658 | 11.34 |  | Práce | Běžná |  |  |  | POL1_1
|  | kvalita provedení Q2!!!: | [25 empty] | POP
|  | 1.NP:3,42*2 : | [25 empty] | VV | 0
|  | 6,84 |  | 6.84 | [23 empty] | VV | 0
50 | 342267112RT1 | Obklad trámů sádrokartonem třístranný do 0,5/0,5 m, desky standard tl. 12,5 mm | m | 6.84 |  | 0 |  | 0 |  | 0 | 21 | 0 | 0 | 0 | 0 | 0 |  | RTS 24/ II | RTS 24/ I | 2.138 | 14.62 |  | Práce | Běžná |  |  |  | POL1_1
|  | kvalita provedení Q2!!!: | [25 empty] | POP
|  | 1.NP:3,42*2 : | [25 empty] | VV | 0
|  | 6,84 |  | 6.84 | [23 empty] | VV | 0
51 | 347016133R00 | Předstěna SDK,tl.100mm,oc.kce CW,2xRBI 12,5mm, bez izolace | m2 | 32.49 |  | 0 |  | 0 |  | 0 | 21 | 0 | 0 | 0 | 0 | 0 |  | RTS 24/ II | RTS 24/ I | 0.69 | 22.42 |  | Práce | Běžná |  |  |  | POL1_1
|  | kvalita provedení Q2!!!: | [25 empty] | POP
|  | 1.NP:3,42*(1,7*2+3,9+2,2) : | [25 empty] | VV | 0
|  | 32,49 |  | 32.49 | [23 empty] | VV | 0
52 | 347016133R0X | Předstěna SDK,tl.150mm,oc.kce CW,2xRBI 12,5mm, bez izolace | m2 | 29.07 |  | 0 |  | 0 |  | 0 | 21 | 0 | 0 | 0 | 0 | 0 |  | Vlastní | Indiv | 0 | 0 |  | Práce | Běžná |  |  |  | POL1_
|  | kvalita provedení Q2!!!: | [25 empty] | POP
|  | 1.NP:3,42*(2,7+3,9+0,9+1) : | [25 empty] | VV | 0
|  | 29,07 |  | 29.07 | [23 empty] | VV | 0
53 | 342263310R00 | Úprava sádrokartonové příčky pro osazení umývadla | kus | 6 |  | 0 |  | 0 |  | 0 | 21 | 0 | 0.00332 | 0.02 | 0 | 0 |  | RTS 24/ II | RTS 24/ I | 0.36 | 2.16 |  | Práce | Běžná |  |  |  | POL1_1
|  | 1.NP:6*1 : | [25 empty] | VV | 0
|  | 6 |  | 6 | [23 empty] | VV | 0
54 | 342263320R00 | Úprava sádrokartonové příčky pro osazení WC | kus | 6 |  | 0 |  | 0 |  | 0 | 21 | 0 | 0 | 0 | 0 | 0 |  | RTS 14/ I | Indiv | 0.71 | 4.26 |  | Práce | Běžná |  |  |  | POL1_1
|  | 1.NP:6*1 : | [25 empty] | VV | 0
|  | 6 |  | 6 | [23 empty] | VV | 0
55 | 342263340R00 | Úprava sádrokartonové příčky pro osazení pisoáru | kus | 5 |  | 0 |  | 0 |  | 0 | 21 | 0 | 0 | 0 | 0 | 0 |  | RTS 14/ I | Indiv | 0.71 | 3.55 |  | Práce | Běžná |  |  |  | POL1_1
|  | 1.NP:5*1 : | [25 empty] | VV | 0
|  | 5 |  | 5 | [23 empty] | VV | 0
Díl: | 4 | Vodorovné konstrukce |  |  |  | 0 |  | 0 |  | 0 |  | 0 |  | 0 |  | 0 |  |  |  |  | 503.55 | [6 empty] | DIL
56 | 411120033RAB | Strop montovaný z panelů PREFA, tl. 25 cm, 6 lan,prům. 12,5 mm,kotvení,doplňky,detaily,D+M | m2 | 558 |  | 0 |  | 0 |  | 0 | 21 | 0 | 0 | 0 | 0 | 0 |  | RTS 24/ II | RTS 24/ I | 0.44467 | 248.13 |  | Agregovaná položka | Běžná |  |  |  | POL2_1
|  | dle statiky:558*1 : | [25 empty] | VV | 0
|  | 558 |  | 558 | [23 empty] | VV | 0
57 | 411321414R00 | Stropy deskové ze železobetonu C 25/30, XC1 | m3 | 27.9 |  | 0 |  | 0 |  | 0 | 21 | 0 | 0 | 0 | 0 | 0 |  | RTS 24/ II | RTS 24/ I | 0.987 | 27.54 |  | Práce | Běžná |  |  |  | POL1_1
|  | na stropní panely:0,05*558 : | [25 empty] | VV | 0
|  | 27,9 |  | 27.9 | [23 empty] | VV | 0
58 | 417321414R00 | Ztužující pásy a věnce z betonu železového C 25/30, XC1, S3 | m3 | 17.9665 |  | 0 |  | 0 |  | 0 | 21 | 0 | 0 | 0 | 0 | 0 |  | RTS 24/ II | RTS 24/ I | 1.448 | 26.02 |  | Práce | Běžná |  |  |  | POL1_1
|  | dle statiky: | [25 empty] | POP
|  | V1:0,25*0,25*35,8 : | [25 empty] | VV | 0
|  | V2:0,25*0,22*36,2 : | [25 empty] | VV | 0
|  | V3:(0,22*0,25+0,2*0,25)*48,1 : | [25 empty] | VV | 0
|  | V4:(0,3*0,25+0,2*0,25)*68 : | [25 empty] | VV | 0
|  | V5:0,3*0,25*2,5 : | [25 empty] | VV | 0
|  | 17,9665 |  | 17.9665 | [23 empty] | VV | 0
59 | 417351115R00 | Bednění ztužujících pásů a věnců - zřízení | m2 | 151.178 |  | 0 |  | 0 |  | 0 | 21 | 0 | 0 | 0 | 0 | 0 |  | RTS 24/ II | RTS 24/ I | 0.79 | 119.43 |  | Práce | Běžná |  |  |  | POL1_1
|  | dle statiky: | [25 empty] | POP
|  | V1:2*0,25*35,8 : | [25 empty] | VV | 0
|  | V2:2*0,22*36,2 : | [25 empty] | VV | 0
|  | V3:(2*0,25+2*0,25)*48,1 : | [25 empty] | VV | 0
|  | V4:(2*0,25+2*0,25)*68 : | [25 empty] | VV | 0
|  | V5:2*0,25*2,5 : | [25 empty] | VV | 0
|  | 151,178 |  | 151.178 | [23 empty] | VV | 0
60 | 417351116R00 | Bednění ztužujících pásů a věnců - odstranění | m2 | 151.178 |  | 0 |  | 0 |  | 0 | 21 | 0 | 0 | 0 | 0 | 0 |  | RTS 24/ II | RTS 24/ I | 0.24 | 36.28 |  | Práce | Běžná |  |  |  | POL1_1
|  | dle statiky: | [25 empty] | POP
|  | V1:2*0,25*35,8 : | [25 empty] | VV | 0
|  | V2:2*0,22*36,2 : | [25 empty] | VV | 0
|  | V3:(2*0,25+2*0,25)*48,1 : | [25 empty] | VV | 0
|  | V4:(2*0,25+2*0,25)*68 : | [25 empty] | VV | 0
|  | V5:2*0,25*2,5 : | [25 empty] | VV | 0
|  | 151,178 |  | 151.178 | [23 empty] | VV | 0
61 | 417361821R00 | Výztuž ztužujících pásů a věnců z oceli 10505(R) | t | 1.6677 |  | 0 |  | 0 |  | 0 | 21 | 0 | 0 | 0 | 0 | 0 |  | RTS 24/ II | RTS 24/ I | 27.673 | 46.15 |  | Práce | Běžná |  |  |  | POL1_1
|  | dle statiky V1-V5:1667,7/1000 : | [25 empty] | VV | 0
|  | 1,6677 |  | 1.6677 | [23 empty] | VV | 0
Díl: | 43 | Schodiště |  |  |  | 0 |  | 0 |  | 0 |  | 0 |  | 0 |  | 0 |  |  |  |  | 75.44 | [6 empty] | DIL
62 | 430321414R00 | Schodišťové konstrukce, železobeton C 25/30 | m3 | 4.62 |  | 0 |  | 0 |  | 0 | 21 | 0 | 0 | 0 | 0 | 0 |  | RTS 24/ II | RTS 24/ I | 3.7695 | 17.42 |  | Práce | Běžná |  |  |  | POL1_1
|  | venkovní u rampy:0,35*10,1 : | [25 empty] | VV | 0
|  | venkovní u krčku:0,35*3,1 : | [25 empty] | VV | 0
|  | 4,62 |  | 4.62 | [23 empty] | VV | 0
63 | 431351121R00 | Bednění podest a podstupnic přímočarých, - zřízení | m2 | 3.0942 |  | 0 |  | 0 |  | 0 | 21 | 0 | 0 | 0 | 0 | 0 |  | RTS 24/ II | RTS 24/ I | 2.3 | 7.12 |  | Práce | Běžná |  |  |  | POL1_1
|  | venkovní u rampy:0,18*4,08*3 : | [25 empty] | VV | 0
|  | venkovní u krčku:0,18*1,65*3 : | [25 empty] | VV | 0
|  | 3,0942 |  | 3.0942 | [23 empty] | VV | 0
64 | 431351122R00 | Bednění podest a podstupnic přímočarých, - odstranění | m2 | 3.0942 |  | 0 |  | 0 |  | 0 | 21 | 0 | 0 | 0 | 0 | 0 |  | RTS 24/ II | RTS 24/ I | 0.338 | 1.05 |  | Práce | Běžná |  |  |  | POL1_1
|  | venkovní u rampy:0,18*4,08*3 : | [25 empty] | VV | 0
|  | venkovní u krčku:0,18*1,65*3 : | [25 empty] | VV | 0
|  | 3,0942 |  | 3.0942 | [23 empty] | VV | 0
65 | 433351131R00 | Bednění schodnic přímočarých - zřízení | m2 | 7.355 |  | 0 |  | 0 |  | 0 | 21 | 0 | 0 | 0 | 0 | 0 |  | RTS 24/ II | RTS 24/ I | 2.31 | 16.99 |  | Práce | Běžná |  |  |  | POL1_1
|  | venkovní u rampy:0,3*4,08*3+0,35*1,86*2 : | [25 empty] | VV | 0
|  | venkovní u krčku:0,3*1,65*3+0,35*1,28*2 : | [25 empty] | VV | 0
|  | 7,355 |  | 7.355 | [23 empty] | VV | 0
66 | 433351132R00 | Bednění schodnic přímočarých - odstranění | m2 | 7.355 |  | 0 |  | 0 |  | 0 | 21 | 0 | 0 | 0 | 0 | 0 |  | RTS 24/ II | RTS 24/ I | 0.385 | 2.83 |  | Práce | Běžná |  |  |  | POL1_1
|  | venkovní u rampy:0,3*4,08*3+0,35*1,86*2 : | [25 empty] | VV | 0
|  | venkovní u krčku:0,3*1,65*3+0,35*1,28*2 : | [25 empty] | VV | 0
|  | 7,355 |  | 7.355 | [23 empty] | VV | 0
67 | 430361821R00 | Výztuž schodišťových konstrukcí z ocelí 10505(R) | t | 0.5544 |  | 0 |  | 0 |  | 0 | 21 | 0 | 0 | 0 | 0 | 0 |  | RTS 24/ II | RTS 24/ I | 54.168 | 30.03 |  | Práce | Běžná |  |  |  | POL1_1
|  | Začátek provozního součtu | [25 empty] | POP
|  | venkovní u rampy:0,35*10,1 | [25 empty] | POP
|  | venkovní u krčku:0,35*3,1 | [25 empty] | POP
|  | Konec provozního součtu | [25 empty] | POP
|  | 4,62*120/1000 : | [25 empty] | VV | 0
|  | 0,5544 |  | 0.5544 | [23 empty] | VV | 0
Díl: | 5 | Komunikace |  |  |  | 0 |  | 0 |  | 0 |  | 0 |  | 0.02 |  | 0 |  |  |  |  | 32.14 | [6 empty] | DIL
68 | 916561111RT7 | Osazení záhon.obrubníků do lože z C 12/15 s opěrou, včetně obrubníku 100/5/20 cm | m | 98 |  | 0 |  | 0 |  | 0 | 21 | 0 | 0 | 0 | 0 | 0 |  | RTS 24/ II | RTS 24/ I | 0.14 | 13.72 |  | Práce | Běžná |  |  |  | POL1_1
|  | okap. chodník:19,4+2,1+76,5 : | [25 empty] | VV | 0
|  | 98 |  | 98 | [23 empty] | VV | 0
69 | 639571311R00 | Okapový chodník - textilie proti prorůstání 45g/m2, vč. dodávky textilie | m2 | 39.2 |  | 0 |  | 0 |  | 0 | 21 | 0 | 0 | 0 | 0 | 0 |  | RTS 24/ II | RTS 24/ I | 0.13 | 5.1 |  | Práce | Běžná |  |  |  | POL1_1
|  | okap. chodník:(19,4+2,1+76,5)*0,4 : | [25 empty] | VV | 0
|  | 39,2 |  | 39.2 | [23 empty] | VV | 0
70 | 639571210R00 | Kačírek pro okapový chodník tl. do 100 mm | m2 | 39.2 |  | 0 |  | 0 |  | 0 | 21 | 0 | 0 | 0 | 0 | 0 |  | RTS 24/ II | RTS 24/ I | 0.18 | 7.06 |  | Práce | Běžná |  |  |  | POL1_1
|  | okap. chodník:(19,4+2,1+76,5)*0,4 : | [25 empty] | VV | 0
|  | 39,2 |  | 39.2 | [23 empty] | VV | 0
71 | 564821111RT2 | Podklad ze štěrkodrti po zhutnění tloušťky 8 cm, štěrkodrť frakce 0-32 mm | m2 | 26.5 |  | 0 |  | 0 |  | 0 | 21 | 0 | 0 | 0 | 0 | 0 |  | RTS 24/ II | RTS 24/ I | 0.024 | 0.64 |  | Práce | Běžná |  |  |  | POL1_1
|  | Podlahy: | [25 empty] | POP
|  | F/04:26,5 : | [25 empty] | VV | 0
|  | 26,5 |  | 26.5 | [23 empty] | VV | 0
72 | 567211205R00 | Podklad z prostého betonu tř. II tloušťky 5 cm, C16/20 | m2 | 26.5 |  | 0 |  | 0 |  | 0 | 21 | 0 | 0 | 0 | 0 | 0 |  | RTS 24/ II | RTS 24/ I | 0.138 | 3.66 |  | Práce | Běžná |  |  |  | POL1_1
|  | Podlahy: | [25 empty] | POP
|  | F/04:26,5 : | [25 empty] | VV | 0
|  | 26,5 |  | 26.5 | [23 empty] | VV | 0
73 | 573231127R00 | Postřik živičný spojovací z asfaltu 0,5-0,7 kg/m2 | m2 | 26.5 |  | 0 |  | 0 |  | 0 | 21 | 0 | 0.0007 | 0.02 | 0 | 0 |  | RTS 24/ II | RTS 24/ I | 0.002 | 0.05 |  | Práce | Běžná |  |  |  | POL1_1
|  | F/04:26,5 : | [25 empty] | VV | 0
|  | 26,5 |  | 26.5 | [23 empty] | VV | 0
74 | 577141112R00 | Beton asfalt. ACO 11+,nebo ACO 16+,do 3 m, tl.5 cm | m2 | 26.5 |  | 0 |  | 0 |  | 0 | 21 | 0 | 0 | 0 | 0 | 0 |  | RTS 24/ II | RTS 24/ I | 0.072 | 1.91 |  | Práce | Běžná |  |  |  | POL1_1
|  | Podlahy: | [25 empty] | POP
|  | F/04:26,5 : | [25 empty] | VV | 0
|  | 26,5 |  | 26.5 | [23 empty] | VV | 0
Díl: | 61 | Upravy povrchů vnitřní |  |  |  | 0 |  | 0 |  | 0 |  | 0 |  | 0 |  | 0 |  |  |  |  | 966.1 | [6 empty] | DIL
75 | 602012102R00 | Postřik cementový ručně | m2 | 1322.45 |  | 0 |  | 0 |  | 0 | 21 | 0 | 0 | 0 | 0 | 0 |  | RTS 24/ II | RTS 24/ I | 0.081 | 107.12 |  | Práce | Běžná |  |  |  | POL1_1
|  | nové zdivo:292+2*(2,8*2+110,93+124,49+184,25+41,07) : | [25 empty] | VV | 0
|  | omítky stropů nových:13,5+15 : | [25 empty] | VV | 0
|  | otlučené stěny:8,8 : | [25 empty] | VV | 0
|  | otlučené stropy:2,3 : | [25 empty] | VV | 0
|  | stáv. objekt-stropy:17,87+40,3 : | [25 empty] | VV | 0
|  | 1322,45 |  | 1322.45 | [23 empty] | VV | 0
76 | 612481211RT2 | Montáž výztužné sítě (perlinky) do stěrky-stěny, včetně výztužné sítě a stěrkového tmelu | m2 | 35 |  | 0 |  | 0 |  | 0 | 21 | 0 | 0 | 0 | 0 | 0 |  | RTS 24/ II | RTS 24/ I | 0.362 | 12.67 |  | Práce | Běžná |  |  |  | POL1_1
|  | sjednocení povrchů:35*1 : | [25 empty] | VV | 0
|  | 35 |  | 35 | [23 empty] | VV | 0
77 | 612473181R00 | Omítka vnitřního zdiva ze suché směsi, hladká | m2 | 140.73 |  | 0 |  | 0 |  | 0 | 21 | 0 | 0 | 0 | 0 | 0 |  | RTS 24/ II | RTS 24/ I | 0.37 | 52.07 |  | Práce | Běžná |  |  |  | POL1_1
|  | pod ker. obklady - pouze na zdivo: | [25 empty] | POP
|  | stáv. objekt:1,5*1,6 : | [25 empty] | VV | 0
|  | 1.NP:1,5*1*6+0,6*2,4+2,1*(3,8+11,2+9,4+3,7*3+3,8+3,9+2,7+3,5+2,9+0,9+2,8+4,9) : | [25 empty] | VV | 0
|  | 140,73 |  | 140.73 | [23 empty] | VV | 0
78 | 612473182R00 | Omítka vnitřního zdiva ze suché směsi, štuková | m2 | 1092.75 |  | 0 |  | 0 |  | 0 | 21 | 0 | 0 | 0 | 0 | 0 |  | RTS 24/ II | RTS 24/ I | 0.626 | 684.06 |  | Práce | Běžná |  |  |  | POL1_1
|  | nové zdivo:292+2*(2,8*2+110,93+124,49+184,25+41,07) : | [25 empty] | VV | 0
|  | otlučené stěny:8,8 : | [25 empty] | VV | 0
|  | odečet hladkých:-140,73 : | [25 empty] | VV | 0
|  | 1092,75 |  | 1092.75 | [23 empty] | VV | 0
79 | 611475111RT2 | Omítka vnitřní stropů vápenocem. jednovrstvá | m2 | 88.97 |  | 0 |  | 0 |  | 0 | 21 | 0 | 0 | 0 | 0 | 0 |  | RTS 24/ II | RTS 24/ I | 0.401 | 35.68 |  | Práce | Běžná |  |  |  | POL1_1
|  | omítky stropů nových:13,5+15 : | [25 empty] | VV | 0
|  | otlučené stropy:2,3 : | [25 empty] | VV | 0
|  | stáv. objekt-stropy:17,87+40,3 : | [25 empty] | VV | 0
|  | 88,97 |  | 88.97 | [23 empty] | VV | 0
80 | 612473185R00 | Příplatek za zabudované omítníky v ploše stěn | m2 | 1233.48 |  | 0 |  | 0 |  | 0 | 21 | 0 | 0 | 0 | 0 | 0 |  | RTS 24/ II | RTS 24/ I | 0 | 0 |  | Práce | Běžná |  |  |  | POL1_1
|  | nové zdivo:292+2*(2,8*2+110,93+124,49+184,25+41,07) : | [25 empty] | VV | 0
|  | otlučené stěny:8,8 : | [25 empty] | VV | 0
|  | 1233,48 |  | 1233.48 | [23 empty] | VV | 0
81 | 612473186R00 | Příplatek za zabudované rohovníky | m | 378.5 |  | 0 |  | 0 |  | 0 | 21 | 0 | 0 | 0 | 0 | 0 |  | RTS 24/ II | RTS 24/ I | 0 | 0 |  | Práce | Běžná |  |  |  | POL1_1
|  | 378,5*1 : | [25 empty] | VV | 0
|  | 378,5 |  | 378.5 | [23 empty] | VV | 0
82 | 610991111R00 | Zakrývání výplní vnitřních otvorů | m2 | 100.955 |  | 0 |  | 0 |  | 0 | 21 | 0 | 0 | 0 | 0 | 0 |  | RTS 24/ II | RTS 24/ I | 0.078 | 7.87 |  | Práce | Běžná |  |  |  | POL1_1
|  | obvod: | [25 empty] | POP
|  | 1.NP: | [25 empty] | POP
|  | okna:(2,4*2,15*3+2,4*0,85+5,4*2,15*5+1,5*0,85+1*1,9*2+1,2*1,9*2) : | [25 empty] | VV | 0
|  | dveře:(1,65*3+3,6*3) : | [25 empty] | VV | 0
|  | 100,955 |  | 100.955 | [23 empty] | VV | 0
83 | 612403382R00 | Hrubá výplň rýh ve stěnách do 3x7 cm maltou ze SMS | m | 170 |  | 0 |  | 0 |  | 0 | 21 | 0 | 0 | 0 | 0 | 0 |  | RTS 24/ II | RTS 24/ I | 0.152 | 25.84 |  | Práce | Běžná |  |  |  | POL1_1
|  | po profesích:80+90 : | [25 empty] | VV | 0
|  | 170 |  | 170 | [23 empty] | VV | 0
84 | 612403386R00 | Hrubá výplň rýh ve stěnách do 5x10cm maltou z SMS | m | 90 |  | 0 |  | 0 |  | 0 | 21 | 0 | 0 | 0 | 0 | 0 |  | RTS 24/ II | RTS 24/ I | 0.253 | 22.77 |  | Práce | Běžná |  |  |  | POL1_1
|  | po profesích:60+30 : | [25 empty] | VV | 0
|  | 90 |  | 90 | [23 empty] | VV | 0
85 | 612403388R00 | Hrubá výplň rýh ve stěnách do 15x20cm maltou z SMS | m | 35 |  | 0 |  | 0 |  | 0 | 21 | 0 | 0 | 0 | 0 | 0 |  | RTS 24/ II | RTS 24/ I | 0.293 | 10.26 |  | Práce | Běžná |  |  |  | POL1_1
|  | po profesích:10+25 : | [25 empty] | VV | 0
|  | 35 |  | 35 | [23 empty] | VV | 0
86 | 610991004R00 | Začišťovací okenní lišta pro vnitř.omítku tl. 15mm, s tkaninou | m | 155.25 |  | 0 |  | 0 |  | 0 | 21 | 0 | 0 | 0 | 0 | 0 |  | RTS 24/ II | RTS 24/ I | 0.05 | 7.76 |  | Práce | Běžná |  |  |  | POL1_1
|  | obvod: | [25 empty] | POP
|  | 1.NP: | [25 empty] | POP
|  | okna:2*(2,4*3+2,15*3+2,4+0,85+5,4*5+2,15*5+1,5+0,85+1*2+1,9*2+1,2*2+1,9*2) : | [25 empty] | VV | 0
|  | dveře:(1,65+2*3+3,6+2*3) : | [25 empty] | VV | 0
|  | 155,25 |  | 155.25 | [23 empty] | VV | 0
Díl: | 62 | Upravy povrchů vnější |  |  |  | 0 |  | 0 |  | 0 |  | 0 |  | 0 |  | 0 |  |  |  |  | 938.84 | [6 empty] | DIL
87 | 620991121R00 | Zakrývání výplní vnějších otvorů z lešení | m2 | 100.955 |  | 0 |  | 0 |  | 0 | 21 | 0 | 0 | 0 | 0 | 0 |  | RTS 24/ II | RTS 24/ I | 0.078 | 7.87 |  | Práce | Běžná |  |  |  | POL1_1
|  | obvod: | [25 empty] | POP
|  | 1.NP: | [25 empty] | POP
|  | okna:(2,4*2,15*3+2,4*0,85+5,4*2,15*5+1,5*0,85+1*1,9*2+1,2*1,9*2) : | [25 empty] | VV | 0
|  | dveře:(1,65*3+3,6*3) : | [25 empty] | VV | 0
|  | 100,955 |  | 100.955 | [23 empty] | VV | 0
88 | 622904112R00 | Očištění fasád tlakovou vodou složitost 1 - 2 | m2 | 541.563 |  | 0 |  | 0 |  | 0 | 21 | 0 | 0 | 0 | 0 | 0 |  | RTS 24/ II | RTS 24/ I | 0.11 | 59.57 |  | Práce | Běžná |  |  |  | POL1_1
|  | Fasády: | [25 empty] | POP
|  | W/01+05:4,3*(23,7+17,8) : | [25 empty] | VV | 0
|  | okna:-(2,4*2,15*2+2,4*0,85+1,2*1,9*2+1*1,9*2) : | [25 empty] | VV | 0
|  | W/02+06:4,3*(6,3*2+62,0) : | [25 empty] | VV | 0
|  | okna:-(1,5*0,85+2,4*2,15+5,4*2,15*5) : | [25 empty] | VV | 0
|  | dveře:-(1,65*3+3,6*3) : | [25 empty] | VV | 0
|  | W/03:0,58*(23,7+17,8) : | [25 empty] | VV | 0
|  | W/04:0,58*(6,3*2+35,8+13,3+12,5-3,6) : | [25 empty] | VV | 0
|  | pod terénem:4,2*2+0,55*111+0,7*12,6 : | [25 empty] | VV | 0
|  | 541,563 |  | 541.563 | [23 empty] | VV | 0
89 | 622311014R00 | Soklová lišta hliník KZS ETICS tl. 140 mm | m | 112.1 |  | 0 |  | 0 |  | 0 | 21 | 0 | 0 | 0 | 0 | 0 |  | RTS 24/ II | RTS 24/ I | 0.2136 | 23.94 |  | Práce | Běžná |  |  |  | POL1_1
|  | parametry a provedení viz technická zpráva a skladby konstrukcí!!!: :: | [25 empty] | POP
|  | Fasády: | [25 empty] | POP
|  | W/03:(23,7+17,8) : | [25 empty] | VV | 0
|  | W/04:(6,3*2+35,8+13,3+12,5-3,6) : | [25 empty] | VV | 0
|  | 112,1 |  | 112.1 | [23 empty] | VV | 0
90 | 622311024R00 | Soklová lišta plast KZS ETICS tl. 140 mm | m | 112.1 |  | 0 |  | 0 |  | 0 | 21 | 0 | 0 | 0 | 0 | 0 |  | RTS 23/ I | RTS 23/ I | 0.2136 | 23.94 |  | Práce | Běžná |  |  |  | POL1_1
|  | parametry a provedení viz technická zpráva a skladby konstrukcí!!!: :: | [25 empty] | POP
|  | Fasády: | [25 empty] | POP
|  | W/03:(23,7+17,8) : | [25 empty] | VV | 0
|  | W/04:(6,3*2+35,8+13,3+12,5-3,6) : | [25 empty] | VV | 0
|  | 112,1 |  | 112.1 | [23 empty] | VV | 0
91 | 622311512R00 | Izolace suterénu ETICS XPS tl. 100 mm, bez PÚ | m2 | 78.27 |  | 0 |  | 0 |  | 0 | 21 | 0 | 0 | 0 | 0 | 0 |  | RTS 24/ II | RTS 24/ I | 0.493 | 38.59 |  | Práce | Běžná |  |  |  | POL1_1
|  | parametry a provedení viz technická zpráva a skladby konstrukcí!!!: :: | [25 empty] | POP
|  | pod terénem:4,2*2+0,55*111+0,7*12,6 : | [25 empty] | VV | 0
|  | 78,27 |  | 78.27 | [23 empty] | VV | 0
92 | 622311522RU1 | Zateplovací systém ETICS, sokl, XPS tl. 100 mm, se soklovou omítkou světle šedou | m2 | 24.07 |  | 0 |  | 0 |  | 0 | 21 | 0 | 0 | 0 | 0 | 0 |  | RTS 24/ II | RTS 24/ I | 1.2558 | 30.23 |  | Práce | Běžná |  |  |  | POL1_1
|  | parametry a provedení viz technická zpráva a skladby konstrukcí!!!: :: | [25 empty] | POP
|  | Fasády: | [25 empty] | POP
|  | W/03:0,58*(23,7+17,8) : | [25 empty] | VV | 0
|  | 24,07 |  | 24.07 | [23 empty] | VV | 0
93 | 622311522R00 | Zateplovací systém ETICS, sokl, XPS tl. 100 mm, kotvící úhelníky pro větr. fasády | m2 | 40.948 |  | 0 |  | 0 |  | 0 | 21 | 0 | 0 | 0 | 0 | 0 |  | RTS 24/ II | RTS 24/ I | 1.2558 | 51.42 |  | Práce | Běžná |  |  |  | POL1_1
|  | parametry a provedení viz technická zpráva a skladby konstrukcí!!!: :: | [25 empty] | POP
|  | Fasády: | [25 empty] | POP
|  | W/04:0,58*(6,3*2+35,8+13,3+12,5-3,6) : | [25 empty] | VV | 0
|  | 40,948 |  | 40.948 | [23 empty] | VV | 0
94 | 622311854RT3 | Zatepl.syst. ETICS, ostění, miner.desky PV 40 mm, s omítkou Silikonovou světle šedou | m2 | 6.818 |  | 0 |  | 0 |  | 0 | 21 | 0 | 0 | 0 | 0 | 0 |  | RTS 24/ II | RTS 24/ I | 3.042 | 20.74 |  | Práce | Běžná |  |  |  | POL1_1
|  | parametry a provedení viz technická zpráva a skladby konstrukcí!!!: :: | [25 empty] | POP
|  | Fasády: | [25 empty] | POP
|  | W/01+05: | [25 empty] | POP
|  | ostění:0,14*2*(2,4*2+2,15*2+2,4+0,85+1,2*2+1,9*2+1*2+1,9*2) : | [25 empty] | VV | 0
|  | 6,818 |  | 6.818 | [23 empty] | VV | 0
95 | 622311834RT3 | Zatepl.syst. ETICS, fasáda, miner.desky PV 140 mm, s omítkou Silikonovou světle šedou | m2 | 157.73 |  | 0 |  | 0 |  | 0 | 21 | 0 | 0 | 0 | 0 | 0 |  | RTS 24/ II | RTS 24/ I | 1.4158 | 223.31 |  | Práce | Běžná |  |  |  | POL1_1
|  | parametry a provedení viz technická zpráva a skladby konstrukcí!!!: :: | [25 empty] | POP
|  | Fasády: | [25 empty] | POP
|  | W/01+05:4,3*(23,7+17,8) : | [25 empty] | VV | 0
|  | okna:-(2,4*2,15*2+2,4*0,85+1,2*1,9*2+1*1,9*2) : | [25 empty] | VV | 0
|  | 157,73 |  | 157.73 | [23 empty] | VV | 0
96 | 622311854R00 | Zatepl.syst. ETICS, ostění, miner.desky PV 40 mm, hydrofobizované,kotvící úhelníky pro větr. fasády | m2 | 14.917 |  | 0 |  | 0 |  | 0 | 21 | 0 | 0 | 0 | 0 | 0 |  | RTS 24/ II | RTS 24/ I | 3.042 | 45.38 |  | Práce | Běžná |  |  |  | POL1_1
|  | parametry a provedení viz technická zpráva a skladby konstrukcí!!!: :: | [25 empty] | POP
|  | Fasády: | [25 empty] | POP
|  | W/02+06: | [25 empty] | POP
|  | okna-ostění:0,14*2*(1,5+0,85+2,4+2,15+5,4*5+2,15*5) : | [25 empty] | VV | 0
|  | dveře-ostění:0,14*(1,65+2*3+3,6+2*3) : | [25 empty] | VV | 0
|  | 14,917 |  | 14.917 | [23 empty] | VV | 0
97 | 622311834R00 | Zatepl.syst. ETICS, fasáda, miner.desky PV 140 mm, hydrofobizované,kotvící úhelníky pro větr. fasády | m2 | 240.545 |  | 0 |  | 0 |  | 0 | 21 | 0 | 0 | 0 | 0 | 0 |  | RTS 24/ II | RTS 24/ I | 1.4158 | 340.56 |  | Práce | Běžná |  |  |  | POL1_1
|  | parametry a provedení viz technická zpráva a skladby konstrukcí!!!: :: | [25 empty] | POP
|  | Fasády: | [25 empty] | POP
|  | W/02+06:4,3*(6,3*2+62,0) : | [25 empty] | VV | 0
|  | okna:-(1,5*0,85+2,4*2,15+5,4*2,15*5) : | [25 empty] | VV | 0
|  | dveře:-(1,65*3+3,6*3) : | [25 empty] | VV | 0
|  | 240,545 |  | 240.545 | [23 empty] | VV | 0
98 | 622318131RV1 | Zateplovací syst.ETCS,fasáda, Kooltherm K5 80 mm, zakončený stěrkou s výztužnou tkaninou | m2 | 11.9375 |  | 0 |  | 0 |  | 0 | 21 | 0 | 0 | 0 | 0 | 0 |  | RTS 24/ II | RTS 24/ I | 0.917 | 10.95 |  | Práce | Běžná |  |  |  | POL1_1
|  | nad otvory:0,25*(1,65+2,4*4+5,4*5+1,5+3,6+1*2+1,2*2) : | [25 empty] | VV | 0
|  | 11,9375 |  | 11.9375 | [23 empty] | VV | 0
99 | 622421491R00 | Doplňky zatepl. systémů, rohová lišta s okapničkou | m | 179.75 |  | 0 |  | 0 |  | 0 | 21 | 0 | 0 | 0 | 0 | 0 |  | RTS 24/ I | RTS 24/ I | 0.16 | 28.76 |  | Práce | Běžná |  |  |  | POL1_1
|  | parametry a provedení viz technická zpráva a skladby konstrukcí!!!: :: | [25 empty] | POP
|  | obvod: | [25 empty] | POP
|  | 1.NP: | [25 empty] | POP
|  | okna:2*(2,4*3+2,15*3+2,4+0,85+5,4*5+2,15*5+1,5+0,85+1*2+1,9*2+1,2*2+1,9*2) : | [25 empty] | VV | 0
|  | dveře:(1,65+2*3+3,6+2*3) : | [25 empty] | VV | 0
|  | rohy objektu:4,9*5 : | [25 empty] | VV | 0
|  | 179,75 |  | 179.75 | [23 empty] | VV | 0
100 | 622421492R00 | Doplňky zatepl. systémů, okenní lišta s tkaninou | m | 155.25 |  | 0 |  | 0 |  | 0 | 21 | 0 | 0 | 0 | 0 | 0 |  | RTS 24/ I | RTS 24/ I | 0.16 | 24.84 |  | Práce | Běžná |  |  |  | POL1_1
|  | parametry a provedení viz technická zpráva a skladby konstrukcí!!!: :: | [25 empty] | POP
|  | obvod: | [25 empty] | POP
|  | 1.NP: | [25 empty] | POP
|  | okna:2*(2,4*3+2,15*3+2,4+0,85+5,4*5+2,15*5+1,5+0,85+1*2+1,9*2+1,2*2+1,9*2) : | [25 empty] | VV | 0
|  | dveře:(1,65+2*3+3,6+2*3) : | [25 empty] | VV | 0
|  | 155,25 |  | 155.25 | [23 empty] | VV | 0
101 | 622421494R00 | Doplňky zatepl. systémů, podparapetní lišta s tkan | m | 42.5 |  | 0 |  | 0 |  | 0 | 21 | 0 | 0 | 0 | 0 | 0 |  | RTS 24/ I | RTS 24/ I | 0.16 | 6.8 |  | Práce | Běžná |  |  |  | POL1_1
|  | parametry a provedení viz technická zpráva a skladby konstrukcí!!!: :: | [25 empty] | POP
|  | obvod: | [25 empty] | POP
|  | 1.NP: | [25 empty] | POP
|  | okna:(2,4*3+2,4+5,4*5+1,5+1*2+1,2*2) : | [25 empty] | VV | 0
|  | 42,5 |  | 42.5 | [23 empty] | VV | 0
102 | 622421493R00 | Doplňky zatepl. systémů, dilatační lišta s tkan. | m | 12.1 |  | 0 |  | 0 |  | 0 | 21 | 0 | 0 | 0 | 0 | 0 |  | RTS 24/ I | RTS 24/ I | 0.16 | 1.94 |  | Práce | Běžná |  |  |  | POL1_1
|  | u stáv. objektu:4,3*2+3,5 : | [25 empty] | VV | 0
|  | 12,1 |  | 12.1 | [23 empty] | VV | 0
103 | 62.1 | Dřevěný obklad fasády,2x lazura,sibiř.modřín, 95x19mm,rošt 60x40mm,dif.folie,doplňky,detaily,D+M | m2 | 296.41 |  | 0 |  | 0 |  | 0 | 21 | 0 | 0 | 0 | 0 | 0 |  | Vlastní | Indiv | 0 | 0 |  | Práce | Běžná |  |  |  | POL1_
|  | parametry a provedení viz technická zpráva a skladby konstrukcí!!!: :: | [25 empty] | POP
|  | Fasády: | [25 empty] | POP
|  | W/02+06:4,3*(6,3*2+62,0) : | [25 empty] | VV | 0
|  | okna:-(1,5*0,85+2,4*2,15+5,4*2,15*5) : | [25 empty] | VV | 0
|  | dveře:-(1,65*3+3,6*3) : | [25 empty] | VV | 0
|  | okna-ostění:0,14*2*(1,5+0,85+2,4+2,15+5,4*5+2,15*5) : | [25 empty] | VV | 0
|  | dveře-ostění:0,14*(1,65+2*3+3,6+2*3) : | [25 empty] | VV | 0
|  | W/04:0,58*(6,3*2+35,8+13,3+12,5-3,6) : | [25 empty] | VV | 0
|  | 296,41 |  | 296.41 | [23 empty] | VV | 0
104 | 62.2 | Kotvení a doplnění prvků PUR pěnou,doplňky,detaily, D+M | m3 | 1.7 |  | 0 |  | 0 |  | 0 | 21 | 0 | 0 | 0 | 0 | 0 |  | Vlastní | Indiv | 0 | 0 |  | Práce | Běžná |  |  |  | POL1_1
|  | doplňky a detaily:0,5+1,2 : | [25 empty] | VV | 0
|  | 1,7 |  | 1.7 | [23 empty] | VV | 0
Díl: | 63 | Podlahy a podlahové konstrukce |  |  |  | 0 |  | 0 |  | 0 |  | 0 |  | 0 |  | 0 |  |  |  |  | 425.55 | [6 empty] | DIL
105 | 631312611R00 | Mazanina betonová tl. 5 - 8 cm C 16/20, dilatovaná v rastru 6x6m, vč. dodávky dilatace | m3 | 31.5876 |  | 0 |  | 0 |  | 0 | 21 | 0 | 0 | 0 | 0 | 0 |  | RTS 24/ II | RTS 24/ I | 3.213 | 101.49 |  | Práce | Běžná |  |  |  | POL1_1
|  | Podlahy: | [25 empty] | POP
|  | F/01:47,3*0,05 : | [25 empty] | VV | 0
|  | F/02:463,7*0,058 : | [25 empty] | VV | 0
|  | F/03:58,2*0,04 : | [25 empty] | VV | 0
|  | 31,5876 |  | 31.5876 | [23 empty] | VV | 0
106 | 631319171R00 | Příplatek za stržení povrchu mazaniny tl. 8 cm | m3 | 31.5876 |  | 0 |  | 0 |  | 0 | 21 | 0 | 0 | 0 | 0 | 0 |  | RTS 24/ II | RTS 24/ I | 0.82 | 25.9 |  | Práce | Běžná |  |  |  | POL1_1
|  | Podlahy: | [25 empty] | POP
|  | F/01:47,3*0,05 : | [25 empty] | VV | 0
|  | F/02:463,7*0,058 : | [25 empty] | VV | 0
|  | F/03:58,2*0,04 : | [25 empty] | VV | 0
|  | 31,5876 |  | 31.5876 | [23 empty] | VV | 0
107 | 631361921RT4 | Výztuž mazanin svařovanou sítí, průměr drátu 6,0, oka 100/100 mm KH30 | t | 2.78 |  | 0 |  | 0 |  | 0 | 21 | 0 | 0 | 0 | 0 | 0 |  | RTS 24/ II | RTS 24/ I | 15.231 | 42.34 |  | Práce | Běžná |  |  |  | POL1_1
|  | Podlahy: | [25 empty] | POP
|  | Začátek provozního součtu | [25 empty] | POP
|  | F/01:47,3 | [25 empty] | POP
|  | F/02:463,7 | [25 empty] | POP
|  | F/03:58,2 | [25 empty] | POP
|  | Konec provozního součtu | [25 empty] | POP
|  | 569,2*4,44*1,1/1000 : | [25 empty] | VV | 0
|  | 2,7799728 |  | 2.78 | [23 empty] | VV | 0
108 | 632411906R00 | Penetrace velmi savých podkladů 0,35 l/m2 | m2 | 569.2 |  | 0 |  | 0 |  | 0 | 21 | 0 | 0 | 0 | 0 | 0 |  | RTS 24/ II | RTS 24/ I | 0.09 | 51.23 |  | Práce | Běžná |  |  |  | POL1_1
|  | Podlahy: | [25 empty] | POP
|  | F/01:47,3 : | [25 empty] | VV | 0
|  | F/02:463,7 : | [25 empty] | VV | 0
|  | F/03:58,2 : | [25 empty] | VV | 0
|  | 569,2 |  | 569.2 | [23 empty] | VV | 0
109 | 632415102R00 | Potěr cementový samonivelační ručně tl. 2 mm | m2 | 521.9 |  | 0 |  | 0 |  | 0 | 21 | 0 | 0 | 0 | 0 | 0 |  | RTS 24/ II | RTS 24/ I | 0.342 | 178.49 |  | Práce | Běžná |  |  |  | POL1_1
|  | Podlahy: | [25 empty] | POP
|  | F/02:463,7 : | [25 empty] | VV | 0
|  | F/03:58,2 : | [25 empty] | VV | 0
|  | 521,9 |  | 521.9 | [23 empty] | VV | 0
110 | 632441491R00 | Broušení anhydritových potěrů - odstranění šlemu | m2 | 521.9 |  | 0 |  | 0 |  | 0 | 21 | 0 | 0 | 0 | 0 | 0 |  | RTS 24/ II | RTS 24/ I | 0.05 | 26.1 |  | Práce | Běžná |  |  |  | POL1_1
|  | Podlahy: | [25 empty] | POP
|  | F/02:463,7 : | [25 empty] | VV | 0
|  | F/03:58,2 : | [25 empty] | VV | 0
|  | 521,9 |  | 521.9 | [23 empty] | VV | 0
Díl: | 93 | Dokončovací práce inž.staveb |  |  |  | 0 |  | 0 |  | 0 |  | 0 |  | 0 |  | 0 |  |  |  |  | 5.06 | [6 empty] | DIL
111 | 931961115RR1 | Vložky do dilatačních spár,polystyren,tl. do 30 mm, XPS | m2 | 25.2816 |  | 0 |  | 0 |  | 0 | 21 | 0 | 0 | 0 | 0 | 0 |  | RTS 24/ II | RTS 24/ I | 0.2 | 5.06 |  | Práce | Běžná |  |  |  | POL1_1
|  | pasy:0,3*0,72*2+1,2*13,3+0,4*3,5*2 : | [25 empty] | VV | 0
|  | 1.NP:0,44*(3,42*2+3,5*2) : | [25 empty] | VV | 0
|  | 25,2816 |  | 25.2816 | [23 empty] | VV | 0
Díl: | 94 | Lešení a stavební výtahy |  |  |  | 0 |  | 0 |  | 0 |  | 0 |  | 0 |  | 0 |  |  |  |  | 231.55 | [6 empty] | DIL
112 | 941955002R00 | Lešení lehké pomocné, výška podlahy do 1,9 m | m2 | 569.2 |  | 0 |  | 0 |  | 0 | 21 | 0 | 0 | 0 | 0 | 0 |  | RTS 24/ II | RTS 24/ I | 0.214 | 121.81 |  | Práce | Běžná |  |  |  | POL1_1
|  | Podlahy: | [25 empty] | POP
|  | F/01:47,3 : | [25 empty] | VV | 0
|  | F/02:463,7 : | [25 empty] | VV | 0
|  | F/03:58,2 : | [25 empty] | VV | 0
|  | 569,2 |  | 569.2 | [23 empty] | VV | 0
113 | 941941031RT4 | Montáž lešení leh.řad.s podlahami,š.do 1 m, H 10 m, lešení systémové | m2 | 382.85 |  | 0 |  | 0 |  | 0 | 21 | 0 | 0 | 0 | 0 | 0 |  | RTS 24/ II | RTS 24/ I | 0.113 | 43.26 |  | Práce | Běžná |  |  |  | POL1_1
|  | (4,9-1,8)*(116+1,5*5) : | [25 empty] | VV | 0
|  | 382,85 |  | 382.85 | [23 empty] | VV | 0
114 | 941941191R00 | Příplatek za každý měsíc použití lešení k pol.1031 | m2 | 2679.95 |  | 0 |  | 0 |  | 0 | 21 | 0 | 0 | 0 | 0 | 0 |  | RTS 24/ II | RTS 24/ I | 0.006 | 16.08 |  | Práce | Běžná |  |  |  | POL1_1
|  | (4,9-1,8)*(116+1,5*5)*7 : | [25 empty] | VV | 0
|  | 2679,95 |  | 2679.95 | [23 empty] | VV | 0
115 | 941941831RT4 | Demontáž lešení leh.řad.s podlahami,š.1 m, H 10 m, lešení systémové | m2 | 382.85 |  | 0 |  | 0 |  | 0 | 21 | 0 | 0 | 0 | 0 | 0 |  | RTS 24/ II | RTS 24/ I | 0.077 | 29.48 |  | Práce | Běžná |  |  |  | POL1_1
|  | (4,9-1,8)*(116+1,5*5) : | [25 empty] | VV | 0
|  | 382,85 |  | 382.85 | [23 empty] | VV | 0
116 | 944944011R00 | Montáž ochranné sítě z umělých vláken | m2 | 382.85 |  | 0 |  | 0 |  | 0 | 21 | 0 | 0 | 0 | 0 | 0 |  | RTS 24/ II | RTS 24/ I | 0.0303 | 11.6 |  | Práce | Běžná |  |  |  | POL1_1
|  | (4,9-1,8)*(116+1,5*5) : | [25 empty] | VV | 0
|  | 382,85 |  | 382.85 | [23 empty] | VV | 0
117 | 944944031R00 | Příplatek za každý měsíc použití sítí k pol. 4011 | m2 | 2679.95 |  | 0 |  | 0 |  | 0 | 21 | 0 | 0 | 0 | 0 | 0 |  | RTS 24/ II | RTS 24/ I | 0 | 0 |  | Práce | Běžná |  |  |  | POL1_1
|  | (4,9-1,8)*(116+1,5*5)*7 : | [25 empty] | VV | 0
|  | 2679,95 |  | 2679.95 | [23 empty] | VV | 0
118 | 944944081R00 | Demontáž ochranné sítě z umělých vláken | m2 | 382.85 |  | 0 |  | 0 |  | 0 | 21 | 0 | 0 | 0 | 0 | 0 |  | RTS 24/ II | RTS 24/ I | 0.018 | 6.89 |  | Práce | Běžná |  |  |  | POL1_1
|  | (4,9-1,8)*(116+1,5*5) : | [25 empty] | VV | 0
|  | 382,85 |  | 382.85 | [23 empty] | VV | 0
119 | 944945013R00 | Montáž záchytné stříšky H 4,5 m, šířky nad 2 m | m | 5.25 |  | 0 |  | 0 |  | 0 | 21 | 0 | 0 | 0 | 0 | 0 |  | RTS 24/ II | RTS 24/ I | 0.239 | 1.25 |  | Práce | Běžná |  |  |  | POL1_1
|  | 1,65+3,6 : | [25 empty] | VV | 0
|  | 5,25 |  | 5.25 | [23 empty] | VV | 0
120 | 944945193R00 | Příplatek za každý měsíc použ.stříšky, k pol. 5013 | m | 36.75 |  | 0 |  | 0 |  | 0 | 21 | 0 | 0 | 0 | 0 | 0 |  | RTS 24/ II | RTS 24/ I | 0.01 | 0.37 |  | Práce | Běžná |  |  |  | POL1_1
|  | (1,65+3,6)*7 : | [25 empty] | VV | 0
|  | 36,75 |  | 36.75 | [23 empty] | VV | 0
121 | 944945813R00 | Demontáž záchytné stříšky H 4,5 m, šířky nad 2 m | m | 5.25 |  | 0 |  | 0 |  | 0 | 21 | 0 | 0 | 0 | 0 | 0 |  | RTS 24/ II | RTS 24/ I | 0.154 | 0.81 |  | Práce | Běžná |  |  |  | POL1_1
|  | 1,65+3,6 : | [25 empty] | VV | 0
|  | 5,25 |  | 5.25 | [23 empty] | VV | 0
Díl: | 95 | Dokončovací kce na pozem.stav. |  |  |  | 0 |  | 0 |  | 0 |  | 0 |  | 0 |  | 0 |  |  |  |  | 307.27 | [6 empty] | DIL
122 | 952901111R00 | Vyčištění budov o výšce podlaží do 4 m | m2 | 637.236 |  | 0 |  | 0 |  | 0 | 21 | 0 | 0 | 0 | 0 | 0 |  | RTS 24/ II | RTS 24/ I | 0.308 | 196.27 |  | Práce | Běžná |  |  |  | POL1_1
|  | Podlahy: | [25 empty] | POP
|  | F/01:47,3 : | [25 empty] | VV | 0
|  | F/02:463,7 : | [25 empty] | VV | 0
|  | F/03:58,2 : | [25 empty] | VV | 0
|  | F/04:26,5 : | [25 empty] | VV | 0
|  | F/05:33,4 : | [25 empty] | VV | 0
|  | F/05-schody:(0,18+0,3)*(3*4+3*1,65) : | [25 empty] | VV | 0
|  | 637,236 |  | 637.236 | [23 empty] | VV | 0
123 | 95.1 | Stavební přípomoce pro profese | hod | 171 |  | 0 |  | 0 |  | 0 | 21 | 0 | 0 | 0 | 0 | 0 |  | Vlastní | Indiv | 0 | 0 |  | Práce | Běžná |  |  |  | POL1_1
|  | 39+132 : | [25 empty] | VV | 0
|  | 171 |  | 171 | [23 empty] | VV | 0
124 | 900 R01 | HZS - začišťovací a pomocné práce, stavební dělník v tarifní třídě 4 | h | 111 |  | 0 |  | 0 |  | 0 | 21 | 0 | 0 | 0 | 0 | 0 |  | RTS 24/ II | RTS 24/ I | 1 | 111 |  | Práce | Běžná |  |  |  | POL1_1
|  | 29+82 : | [25 empty] | VV | 0
|  | 111 |  | 111 | [23 empty] | VV | 0
Díl: | 96 | Bourání konstrukcí |  |  |  | 0 |  | 0 |  | 0 |  | 0 |  | 0 |  | 0 |  |  |  |  | 398.15 | [6 empty] | DIL
125 | 961055111R00 | Bourání základů železobetonových | m3 | 5.81 |  | 0 |  | 0 |  | 0 | 21 | 0 | 0 | 0 | 0 | 0 |  | RTS 24/ II | RTS 24/ I | 13.301 | 77.28 |  | Práce | Běžná |  |  |  | POL1_1
|  | stáv. objekt: | [25 empty] | POP
|  | schody:0,7*1,0*8,3 : | [25 empty] | VV | 0
|  | 5,81 |  | 5.81 | [23 empty] | VV | 0
126 | 963053936R00 | Bourání ŽB schodišťových ramen samonosných | m2 | 4.2 |  | 0 |  | 0 |  | 0 | 21 | 0 | 0 | 0 | 0 | 0 |  | RTS 24/ II | RTS 24/ I | 3 | 12.6 |  | Práce | Běžná |  |  |  | POL1_1
|  | stáv. objekt: | [25 empty] | POP
|  | venk. schody:4,2*1 : | [25 empty] | VV | 0
|  | 4,2 |  | 4.2 | [23 empty] | VV | 0
127 | 968061125R00 | Vyvěšení dřevěných dveřních křídel pl. do 2 m2 | kus | 1 |  | 0 |  | 0 |  | 0 | 21 | 0 | 0 | 0 | 0 | 0 |  | RTS 24/ II | RTS 24/ I | 0.05 | 0.05 |  | Práce | Běžná |  |  |  | POL1_1
|  | stáv. objekt:1*1 : | [25 empty] | VV | 0
|  | 1 |  | 1 | [23 empty] | VV | 0
128 | 968072455R00 | Vybourání kovových dveřních zárubní pl. do 2 m2 | m2 | 1.773 |  | 0 |  | 0 |  | 0 | 21 | 0 | 0 | 0 | 0 | 0 |  | RTS 24/ II | RTS 24/ I | 0.939 | 1.66 |  | Práce | Běžná |  |  |  | POL1_1
|  | stáv. objekt:0,9*1,97 : | [25 empty] | VV | 0
|  | 1,773 |  | 1.773 | [23 empty] | VV | 0
129 | 968083011R00 | Vybourání plastových dveří prosklených pl. do 2 m2 | m2 | 1.47 |  | 0 |  | 0 |  | 0 | 21 | 0 | 0 | 0 | 0 | 0 |  | RTS 24/ II | RTS 24/ I | 0.536 | 0.79 |  | Práce | Běžná |  |  |  | POL1_1
|  | stáv. objekt:0,7*2,1 : | [25 empty] | VV | 0
|  | 1,47 |  | 1.47 | [23 empty] | VV | 0
130 | 968083033R00 | Vybourání plastových stěn plochy nad 4 m2 | m2 | 7.44 |  | 0 |  | 0 |  | 0 | 21 | 0 | 0 | 0 | 0 | 0 |  | RTS 24/ II | RTS 24/ I | 0.255 | 1.9 |  | Práce | Běžná |  |  |  | POL1_1
|  | stáv. objekt:2,4*3,1 : | [25 empty] | VV | 0
|  | 7,44 |  | 7.44 | [23 empty] | VV | 0
131 | 962032432R00 | Bourání zdiva z dutých cihel nebo tvárnic na MVC | m3 | 2.5659 |  | 0 |  | 0 |  | 0 | 21 | 0 | 0 | 0 | 0 | 0 |  | RTS 24/ II | RTS 24/ I | 1.283 | 3.29 |  | Práce | Běžná |  |  |  | POL1_1
|  | stáv. objekt:0,45*(3,25*2,3-0,9*1,97) : | [25 empty] | VV | 0
|  | 2,5659 |  | 2.5659 | [23 empty] | VV | 0
132 | 967031132R00 | Přisekání rovných ostění cihelných na MVC | m2 | 3.96 |  | 0 |  | 0 |  | 0 | 21 | 0 | 0 | 0 | 0 | 0 |  | RTS 24/ II | RTS 24/ I | 0.425 | 1.68 |  | Práce | Běžná |  |  |  | POL1_1
|  | stáv. objekt:0,45*(3,25*2+2,3) : | [25 empty] | VV | 0
|  | 3,96 |  | 3.96 | [23 empty] | VV | 0
133 | 978013191R00 | Otlučení omítek vnitřních stěn v rozsahu do 100 % | m2 | 8.8 |  | 0 |  | 0 |  | 0 | 21 | 0 | 0 | 0 | 0 | 0 |  | RTS 24/ II | RTS 24/ I | 0.26 | 2.29 |  | Práce | Běžná |  |  |  | POL1_1
|  | stáv. objekt-kolem bourané stěny:0,5*2*(2,3+3,25*2) : | [25 empty] | VV | 0
|  | 8,8 |  | 8.8 | [23 empty] | VV | 0
134 | 978011191R00 | Otlučení omítek vnitřních vápenných stropů do 100% | m2 | 2.3 |  | 0 |  | 0 |  | 0 | 21 | 0 | 0 | 0 | 0 | 0 |  | RTS 24/ II | RTS 24/ I | 0.33 | 0.76 |  | Práce | Běžná |  |  |  | POL1_1
|  | stáv. objekt-kolem bourané stěny:1*2,3 : | [25 empty] | VV | 0
|  | 2,3 |  | 2.3 | [23 empty] | VV | 0
135 | 96.1 | Demontáž zábradlí schodiště,kotvení,doplňky | bm | 5 |  | 0 |  | 0 |  | 0 | 21 | 0 | 0 | 0 | 0 | 0 |  | Vlastní | Indiv | 0 | 0 |  | Práce | Běžná |  |  |  | POL1_1
|  | stáv. objekt:2,5*2 : | [25 empty] | VV | 0
|  | 5 |  | 5 | [23 empty] | VV | 0
136 | 96.2 | Demontáž vnitřního hydrantu,odpojení,přemístění, uskladnění pro další použití | kus | 1 |  | 0 |  | 0 |  | 0 | 21 | 0 | 0 | 0 | 0 | 0 |  | Vlastní | Indiv | 0 | 0 |  | Práce | Běžná |  |  |  | POL1_1
|  | stáv. objekt:1*1 : | [25 empty] | VV | 0
|  | 1 |  | 1 | [23 empty] | VV | 0
137 | 96.3 | Přebroušení podkladu po demontáži krytiny, odstranění lepidel, vysátí | m2 | 59.15 |  | 0 |  | 0 |  | 0 | 21 | 0 | 0 | 0 | 0 | 0 |  | Vlastní | Indiv | 0 | 0 |  | Práce | Běžná |  |  |  | POL1_
|  | stáv. objekt:59,15*1 : | [25 empty] | VV | 0
|  | 59,15 |  | 59.15 | [23 empty] | VV | 0
138 | 973031335R00 | Vysekání kapes zeď cih. MVC pl. 0,16 m2, hl. 30 cm | kus | 8 |  | 0 |  | 0 |  | 0 | 21 | 0 | 0 | 0 | 0 | 0 |  | RTS 24/ II | RTS 24/ I | 0.993 | 7.94 |  | Práce | Běžná |  |  |  | POL1_1
|  | 4+4 : | [25 empty] | VV | 0
|  | 8 |  | 8 | [23 empty] | VV | 0
139 | 973031345R00 | Vysekání kapes zeď cih. MVC pl. 0,25 m2, hl. 30 cm | kus | 6 |  | 0 |  | 0 |  | 0 | 21 | 0 | 0 | 0 | 0 | 0 |  | RTS 24/ II | RTS 24/ I | 1.182 | 7.09 |  | Práce | Běžná |  |  |  | POL1_1
|  | 3+3 : | [25 empty] | VV | 0
|  | 6 |  | 6 | [23 empty] | VV | 0
140 | 974031122R00 | Vysekání rýh ve zdi cihelné 3 x 7 cm | m | 170 |  | 0 |  | 0 |  | 0 | 21 | 0 | 0 | 0 | 0 | 0 |  | RTS 24/ II | RTS 24/ I | 0.208 | 35.36 |  | Práce | Běžná |  |  |  | POL1_1
|  | pro profese:80+90 : | [25 empty] | VV | 0
|  | 170 |  | 170 | [23 empty] | VV | 0
141 | 974031133R00 | Vysekání rýh ve zdi cihelné 5 x 10 cm | m | 90 |  | 0 |  | 0 |  | 0 | 21 | 0 | 0 | 0 | 0 | 0 |  | RTS 24/ II | RTS 24/ I | 0.301 | 27.09 |  | Práce | Běžná |  |  |  | POL1_1
|  | pro profese:60+30 : | [25 empty] | VV | 0
|  | 90 |  | 90 | [23 empty] | VV | 0
142 | 974031165R00 | Vysekání rýh ve zdi cihelné 15 x 20 cm | m | 35 |  | 0 |  | 0 |  | 0 | 21 | 0 | 0 | 0 | 0 | 0 |  | RTS 24/ II | RTS 24/ I | 0.729 | 25.52 |  | Práce | Běžná |  |  |  | POL1_1
|  | pro profese:10+25 : | [25 empty] | VV | 0
|  | 35 |  | 35 | [23 empty] | VV | 0
143 | 971038331R00 | Vybourání otvorů cihly duté pl. 0,09 m2, tl. 15 cm | kus | 15 |  | 0 |  | 0 |  | 0 | 21 | 0 | 0 | 0 | 0 | 0 |  | RTS 24/ II | RTS 24/ I | 0.197 | 2.96 |  | Práce | Běžná |  |  |  | POL1_1
|  | 5+10 : | [25 empty] | VV | 0
|  | 15 |  | 15 | [23 empty] | VV | 0
144 | 971038341R00 | Vybourání otvorů cihly duté pl. 0,09 m2, tl. 30 cm | kus | 10 |  | 0 |  | 0 |  | 0 | 21 | 0 | 0 | 0 | 0 | 0 |  | RTS 24/ II | RTS 24/ I | 0.32 | 3.2 |  | Práce | Běžná |  |  |  | POL1_1
|  | 5+5 : | [25 empty] | VV | 0
|  | 10 |  | 10 | [23 empty] | VV | 0
145 | 971038431R00 | Vybourání otvorů cihly duté pl. 0,25 m2, tl. 15 cm | kus | 12 |  | 0 |  | 0 |  | 0 | 21 | 0 | 0 | 0 | 0 | 0 |  | RTS 24/ II | RTS 24/ I | 0.258 | 3.1 |  | Práce | Běžná |  |  |  | POL1_1
|  | 5+7 : | [25 empty] | VV | 0
|  | 12 |  | 12 | [23 empty] | VV | 0
146 | 971038441R00 | Vybourání otvorů cihly duté pl. 0,25 m2, tl. 30 cm | kus | 7 |  | 0 |  | 0 |  | 0 | 21 | 0 | 0 | 0 | 0 | 0 |  | RTS 24/ II | RTS 24/ I | 0.51 | 3.57 |  | Práce | Běžná |  |  |  | POL1_1
|  | 3+4 : | [25 empty] | VV | 0
|  | 7 |  | 7 | [23 empty] | VV | 0
147 | 970031060R00 | Vrtání jádrové do zdiva cihelného do D 60 mm | m | 2.5 |  | 0 |  | 0 |  | 0 | 21 | 0 | 0 | 0 | 0 | 0 |  | RTS 24/ II | RTS 24/ I | 2.35 | 5.88 |  | Práce | Běžná |  |  |  | POL1_1
|  | 2+0,5 : | [25 empty] | VV | 0
|  | 2,5 |  | 2.5 | [23 empty] | VV | 0
148 | 970031080R00 | Vrtání jádrové do zdiva cihelného do D 80 mm | m | 2 |  | 0 |  | 0 |  | 0 | 21 | 0 | 0 | 0 | 0 | 0 |  | RTS 24/ II | RTS 24/ I | 2.45 | 4.9 |  | Práce | Běžná |  |  |  | POL1_1
|  | 1+1 : | [25 empty] | VV | 0
|  | 2 |  | 2 | [23 empty] | VV | 0
149 | 970031100R00 | Vrtání jádrové do zdiva cihelného do D 100 mm | m | 1.5 |  | 0 |  | 0 |  | 0 | 21 | 0 | 0 | 0 | 0 | 0 |  | RTS 24/ II | RTS 24/ I | 2.95 | 4.43 |  | Práce | Běžná |  |  |  | POL1_1
|  | 1+0,5 : | [25 empty] | VV | 0
|  | 1,5 |  | 1.5 | [23 empty] | VV | 0
150 | 970051060R00 | Vrtání jádrové do ŽB do D 60 mm | m | 2.5 |  | 0 |  | 0 |  | 0 | 21 | 0 | 0 | 0 | 0 | 0 |  | RTS 24/ II | RTS 24/ I | 2.55 | 6.38 |  | Práce | Běžná |  |  |  | POL1_1
|  | 1,5+1 : | [25 empty] | VV | 0
|  | 2,5 |  | 2.5 | [23 empty] | VV | 0
151 | 970051080R00 | Vrtání jádrové do ŽB do D 80 mm | m | 2 |  | 0 |  | 0 |  | 0 | 21 | 0 | 0 | 0 | 0 | 0 |  | RTS 24/ II | RTS 24/ I | 2.7 | 5.4 |  | Práce | Běžná |  |  |  | POL1_1
|  | 1+1 : | [25 empty] | VV | 0
|  | 2 |  | 2 | [23 empty] | VV | 0
152 | 970051100R00 | Vrtání jádrové do ŽB do D 100 mm | m | 1.5 |  | 0 |  | 0 |  | 0 | 21 | 0 | 0 | 0 | 0 | 0 |  | RTS 24/ II | RTS 24/ I | 3.25 | 4.88 |  | Práce | Běžná |  |  |  | POL1_1
|  | 1+0,5 : | [25 empty] | VV | 0
|  | 1,5 |  | 1.5 | [23 empty] | VV | 0
153 | 970051130R00 | Vrtání jádrové do ŽB do D 130 mm | m | 1 |  | 0 |  | 0 |  | 0 | 21 | 0 | 0 | 0 | 0 | 0 |  | RTS 24/ II | RTS 24/ I | 3.9 | 3.9 |  | Práce | Běžná |  |  |  | POL1_1
|  | 0,5+0,5 : | [25 empty] | VV | 0
|  | 1 |  | 1 | [23 empty] | VV | 0
154 | 978042114R00 | Odstranění KZS minerál.izolace tl.140 mm s omítkou | m2 | 5.41 |  | 0 |  | 0 |  | 0 | 21 | 0 | 0 | 0 | 0 | 0 |  | RTS 24/ II | RTS 24/ I | 0.441 | 2.39 |  | Práce | Běžná |  |  |  | POL1_1
|  | stáv. objekt:4,3*0,35*2+0,8*3 : | [25 empty] | VV | 0
|  | 5,41 |  | 5.41 | [23 empty] | VV | 0
155 | 978042104R00 | Odstranění KZS ostění, minerál tl. 40 mm s omítkou | m2 | 2.838 |  | 0 |  | 0 |  | 0 | 21 | 0 | 0 | 0 | 0 | 0 |  | RTS 24/ II | RTS 24/ I | 0.291 | 0.83 |  | Práce | Běžná |  |  |  | POL1_1
|  | stáv. objekt:4,3*0,33*2 : | [25 empty] | VV | 0
|  | 2,838 |  | 2.838 | [23 empty] | VV | 0
156 | 978059231R00 | Odsekání obkladů stěn z kamene nad 2 m2 | m2 | 8.28 |  | 0 |  | 0 |  | 0 | 21 | 0 | 0 | 0 | 0 | 0 |  | RTS 24/ II | RTS 24/ I | 0.82 | 6.79 |  | Práce | Běžná |  |  |  | POL1_1
|  | stáv. objekt - schodiště:4,2+0,12*1,8*5+1,5*2 : | [25 empty] | VV | 0
|  | 8,28 |  | 8.28 | [23 empty] | VV | 0
157 | 978059531R00 | Odsekání vnitřních obkladů stěn nad 2 m2 | m2 | 2.25 |  | 0 |  | 0 |  | 0 | 21 | 0 | 0 | 0 | 0 | 0 |  | RTS 24/ II | RTS 24/ I | 0.3 | 0.68 |  | Práce | Běžná |  |  |  | POL1_1
|  | stáv. objekt:1,5*1,5 : | [25 empty] | VV | 0
|  | 2,25 |  | 2.25 | [23 empty] | VV | 0
158 | 776511820R00 | Odstranění PVC a koberců lepených s podložkou | m2 | 59.15 |  | 0 |  | 0 |  | 0 | 21 | 0 | 0 | 0 | 0 | 0 |  | RTS 24/ II | RTS 24/ I | 0.255 | 15.08 |  | Práce | Běžná |  |  |  | POL1_1
|  | stáv. objekt:59,15*1 : | [25 empty] | VV | 0
|  | 59,15 |  | 59.15 | [23 empty] | VV | 0
159 | 776401800R00 | Demontáž soklíků nebo lišt, pryžových nebo z PVC | m | 28.4 |  | 0 |  | 0 |  | 0 | 21 | 0 | 0 | 0 | 0 | 0 |  | RTS 24/ II | RTS 24/ I | 0.035 | 0.99 |  | Práce | Běžná |  |  |  | POL1_1
|  | stáv. objekt:28,4*1 : | [25 empty] | VV | 0
|  | 28,4 |  | 28.4 | [23 empty] | VV | 0
160 | 725290020RA0 | Demontáž umyvadla včetně baterie a konzol | kus | 1 |  | 0 |  | 0 |  | 0 | 21 | 0 | 0 | 0 | 0 | 0 |  | RTS 24/ II | RTS 24/ I | 3.7121 | 3.71 |  | Agregovaná položka | Běžná |  |  |  | POL2_1
|  | stáv. objekt:1*1 : | [25 empty] | VV | 0
|  | 1 |  | 1 | [23 empty] | VV | 0
161 | 113201111R00 | Vytrhání obrubníků chodníkových a parkových | m | 7.8 |  | 0 |  | 0 |  | 0 | 21 | 0 | 0 | 0 | 0 | 0 |  | RTS 24/ II | RTS 24/ I | 0.143 | 1.12 |  | Práce | Běžná |  |  |  | POL1_1
|  | stáv. objekt-chodník:3,9*2 : | [25 empty] | VV | 0
|  | 7,8 |  | 7.8 | [23 empty] | VV | 0
162 | 113107515R00 | Odstranění podkladu pl. 50 m2,kam.drcené tl.15 cm | m2 | 5.7 |  | 0 |  | 0 |  | 0 | 21 | 0 | 0 | 0 | 0 | 0 |  | RTS 24/ II | RTS 24/ I | 0.5265 | 3 |  | Práce | Běžná |  |  |  | POL1_1
|  | stáv. objekt-chodník:5,7*1 : | [25 empty] | VV | 0
|  | 5,7 |  | 5.7 | [23 empty] | VV | 0
163 | 113108310R00 | Odstranění asfaltové vrstvy pl. do 50 m2, tl.10 cm | m2 | 5.7 |  | 0 |  | 0 |  | 0 | 21 | 0 | 0 | 0 | 0 | 0 |  | RTS 24/ II | RTS 24/ I | 0.375 | 2.14 |  | Práce | Běžná |  |  |  | POL1_1
|  | stáv. objekt-chodník:5,7*1 : | [25 empty] | VV | 0
|  | 5,7 |  | 5.7 | [23 empty] | VV | 0
164 | 919735112R00 | Řezání stávajícího živičného krytu tl. 5 - 10 cm | m | 11 |  | 0 |  | 0 |  | 0 | 21 | 0 | 0 | 0 | 0 | 0 |  | RTS 24/ II | RTS 24/ I | 0.037 | 0.41 |  | Práce | Běžná |  |  |  | POL1_1
|  | stáv. objekt-chodník:11*1 : | [25 empty] | VV | 0
|  | 11 |  | 11 | [23 empty] | VV | 0
165 | 979082111R00 | Vnitrostaveništní doprava suti do 10 m | t | 37.4 |  | 0 |  | 0 |  | 0 | 21 | 0 | 0 | 0 | 0 | 0 |  | RTS 24/ II | RTS 24/ I | 1.884 | 70.46 |  | Práce | Běžná |  |  |  | POL1_1
|  | 37,4*1 : | [25 empty] | VV | 0
|  | 37,4 |  | 37.4 | [23 empty] | VV | 0
166 | 979081111R00 | Odvoz suti a vybour. hmot na skládku do 1 km | t | 37.4 |  | 0 |  | 0 |  | 0 | 21 | 0 | 0 | 0 | 0 | 0 |  | RTS 24/ II | RTS 24/ I | 0.98 | 36.65 |  | Práce | Běžná |  |  |  | POL1_1
|  | 37,4*1 : | [25 empty] | VV | 0
|  | 37,4 |  | 37.4 | [23 empty] | VV | 0
167 | 979081121R00 | Příplatek k odvozu za každý další 1 km | t | 374 |  | 0 |  | 0 |  | 0 | 21 | 0 | 0 | 0 | 0 | 0 |  | RTS 24/ II | RTS 24/ I | 0 | 0 |  | Práce | Běžná |  |  |  | POL1_1
|  | 37,4*10 : | [25 empty] | VV | 0
|  | 374 |  | 374 | [23 empty] | VV | 0
168 | 979999998R00 | Poplatek za skládku suti 5% příměsí | t | 37.4 |  | 0 |  | 0 |  | 0 | 21 | 0 | 0 | 0 | 0 | 0 |  | RTS 24/ II | RTS 24/ I | 0 | 0 |  | Práce | Běžná |  |  |  | POL1_1
|  | 37,4*1 : | [25 empty] | VV | 0
|  | 37,4 |  | 37.4 | [23 empty] | VV | 0
Díl: | 99 | Staveništní přesun hmot |  |  |  | 0 |  | 0 |  | 0 |  | 0 |  | 0 |  | 0 |  |  |  |  | 22.29 | [6 empty] | DIL
169 | 998011001R00 | Přesun hmot pro budovy zděné výšky do 6 m | t | 26.157 |  | 0 |  | 0 |  | 0 | 21 | 0 | 0 | 0 | 0 | 0 |  | RTS 24/ II | RTS 24/ I | 0.852 | 22.29 |  | Přesun hmot | Běžná |  |  |  | POL7_
Díl: | 711 | Izolace proti vodě |  |  |  | 0 |  | 0 |  | 0 |  | 0 |  | 0 |  | 0 |  |  |  |  | 438.01 | [6 empty] | DIL
170 | 711111001RZ1 | Izolace proti vlhkosti vodor. nátěr ALP za studena, 1x nátěr - včetně dodávky penetračního laku | m2 | 582 |  | 0 |  | 0 |  | 0 | 21 | 0 | 0 | 0 | 0 | 0 |  | RTS 24/ II | RTS 24/ I | 0.0275 | 16.01 |  | Práce | Běžná |  |  |  | POL1_7
|  | Podlahy: | [25 empty] | POP
|  | deska objektu:1*582 : | [25 empty] | VV | 0
|  | 582 |  | 582 | [23 empty] | VV | 0
171 | 711112001RZ1 | Izolace proti vlhkosti svis. nátěr ALP, za studena, 1x nátěr - včetně dodávky asfaltového laku | m2 | 37.25 |  | 0 |  | 0 |  | 0 | 21 | 0 | 0 | 0 | 0 | 0 |  | RTS 24/ II | RTS 24/ I | 0.049 | 1.83 |  | Práce | Běžná |  |  |  | POL1_7
|  | Podlahy: | [25 empty] | POP
|  | deska objektu-sokl:0,3*116 : | [25 empty] | VV | 0
|  | u stáv. objektu:0,7*3,5 : | [25 empty] | VV | 0
|  | 37,25 |  | 37.25 | [23 empty] | VV | 0
172 | 711141559RT2 | Izolace proti vlhk. vodorovná pásy přitavením, 2 vrstvy - materiál ve specifikaci | m2 | 582 |  | 0 |  | 0 |  | 0 | 21 | 0 | 0 | 0 | 0 | 0 |  | RTS 24/ II | RTS 24/ I | 0.45982 | 267.62 |  | Práce | Běžná |  |  |  | POL1_7
|  | Podlahy: | [25 empty] | POP
|  | deska objektu:1*582 : | [25 empty] | VV | 0
|  | 582 |  | 582 | [23 empty] | VV | 0
173 | 711142559RT2 | Izolace proti vlhkosti svislá pásy přitavením, 2 vrstvy - materiál ve specifikaci | m2 | 37.25 |  | 0 |  | 0 |  | 0 | 21 | 0 | 0 | 0 | 0 | 0 |  | RTS 24/ II | RTS 24/ I | 0.532 | 19.82 |  | Práce | Běžná |  |  |  | POL1_7
|  | Podlahy: | [25 empty] | POP
|  | deska objektu-sokl:0,3*116 : | [25 empty] | VV | 0
|  | u stáv. objektu:0,7*3,5 : | [25 empty] | VV | 0
|  | 37,25 |  | 37.25 | [23 empty] | VV | 0
174 | 62852265R | Pás modifikovaný asfalt,vložka ze skleněné tkaniny, jemný posyp | m2 | 712.1375 |  | 0 |  | 0 |  | 0 | 21 | 0 | 0 | 0 | 0 | 0 | SPCM | RTS 24/ II | RTS 24/ I | 0 | 0 |  | Specifikace | Běžná |  |  |  | POL3_0
|  | Začátek provozního součtu | [25 empty] | POP
|  | Podlahy: | [25 empty] | POP
|  | deska objektu:1*582 | [25 empty] | POP
|  | deska objektu-sokl:0,3*116 | [25 empty] | POP
|  | u stáv. objektu:0,7*3,5 | [25 empty] | POP
|  | Konec provozního součtu | [25 empty] | POP
|  | 619,25*1,15 : | [25 empty] | VV | 0
|  | 712,1375 |  | 712.1375 | [23 empty] | VV | 0
175 | 62852251R | Pás modifikovaný asfalt,vložka z PE rohože | m2 | 712.1375 |  | 0 |  | 0 |  | 0 | 21 | 0 | 0 | 0 | 0 | 0 | SPCM | RTS 24/ II | RTS 24/ I | 0 | 0 |  | Specifikace | Běžná |  |  |  | POL3_0
|  | Začátek provozního součtu | [25 empty] | POP
|  | Podlahy: | [25 empty] | POP
|  | deska objektu:1*582 | [25 empty] | POP
|  | deska objektu-sokl:0,3*116 | [25 empty] | POP
|  | u stáv. objektu:0,7*3,5 | [25 empty] | POP
|  | Konec provozního součtu | [25 empty] | POP
|  | 619,25*1,15 : | [25 empty] | VV | 0
|  | 712,1375 |  | 712.1375 | [23 empty] | VV | 0
176 | 711470020RAF | Izolace proti vodě fólií,ochranná textilie, svislá, kašírovaná, vč. dodávky textilie | m2 | 78.27 |  | 0 |  | 0 |  | 0 | 21 | 0 | 0 | 0 | 0 | 0 |  | RTS 24/ II | RTS 24/ I | 0.82326 | 64.44 |  | Agregovaná položka | Běžná |  |  |  | POL2_7
|  | parametry a provedení viz technická zpráva a skladby konstrukcí!!!: :: | [25 empty] | POP
|  | pod terénem:4,2*2+0,55*111+0,7*12,6 : | [25 empty] | VV | 0
|  | 78,27 |  | 78.27 | [23 empty] | VV | 0
177 | 711132311R00 | Prov. izolace nopovou fólií svisle, vč.uchyc.prvků, vč. dodávky folie | m2 | 78.27 |  | 0 |  | 0 |  | 0 | 21 | 0 | 0 | 0 | 0 | 0 |  | RTS 24/ II | RTS 24/ I | 0.34 | 26.61 |  | Práce | Běžná |  |  |  | POL1_7
|  | parametry a provedení viz technická zpráva a skladby konstrukcí!!!: :: | [25 empty] | POP
|  | pod terénem:4,2*2+0,55*111+0,7*12,6 : | [25 empty] | VV | 0
|  | 78,27 |  | 78.27 | [23 empty] | VV | 0
178 | 711210020RAA | Stěrka hydroizolační těsnicí hmotou, systémové řešení koutů,rohů,lišty,doplňky,D+M | m2 | 98.3 |  | 0 |  | 0 |  | 0 | 21 | 0 | 0 | 0 | 0 | 0 |  | RTS 24/ II | RTS 24/ I | 0.42403 | 41.68 |  | Agregovaná položka | Běžná |  |  |  | POL2_7
|  | Podlahy: | [25 empty] | POP
|  | F/01:47,3 : | [25 empty] | VV | 0
|  | umyvadla:1,5*1*11 : | [25 empty] | VV | 0
|  | WC pisoáry výlevky:1,5*1*10 : | [25 empty] | VV | 0
|  | sokly:0,3*(86-1*21) : | [25 empty] | VV | 0
|  | 98,3 |  | 98.3 | [23 empty] | VV | 0
179 | 998711201R00 | Přesun hmot pro izolace proti vodě, výšky do 6 m | % |  |  | 0 |  | 0 |  | 0 | 21 | 0 | 0 | 0 | 0 | 0 |  | RTS 24/ II | RTS 24/ I | 0 | 0 |  | Přesun hmot | Běžná |  |  |  | POL7_
Díl: | 712 | Živičné krytiny |  |  |  | 0 |  | 0 |  | 0 |  | 0 |  | 0 |  | 0 |  |  |  |  | 935.64 | [6 empty] | DIL
180 | 712311101RZ1 | Povlaková krytina střech do 10°, za studena ALP, 1 x nátěr - včetně dodávky ALP | m2 | 545 |  | 0 |  | 0 |  | 0 | 21 | 0 | 0 | 0 | 0 | 0 |  | RTS 24/ II | RTS 24/ I | 0.0275 | 14.99 |  | Práce | Běžná |  |  |  | POL1_7
|  | Střechy: | [25 empty] | POP
|  | R/01:545 : | [25 empty] | VV | 0
|  | 545 |  | 545 | [23 empty] | VV | 0
181 | 712811101RZ1 | Samostatné vytažení izolace, za studena ALP, 1x nátěr - včetně dodávky ALP | m2 | 106.95 |  | 0 |  | 0 |  | 0 | 21 | 0 | 0 | 0 | 0 | 0 |  | RTS 24/ II | RTS 24/ I | 0.036 | 3.85 |  | Práce | Běžná |  |  |  | POL1_7
|  | Střechy: | [25 empty] | POP
|  | R/01: | [25 empty] | POP
|  | atiky:0,85*118,2 : | [25 empty] | VV | 0
|  | lemy:0,6*3,6*3 : | [25 empty] | VV | 0
|  | 106,95 |  | 106.95 | [23 empty] | VV | 0
182 | 712341559RT1 | Povlaková krytina střech do 10°, NAIP přitavením, 1 vrstva - materiál ve specifikaci | m2 | 545 |  | 0 |  | 0 |  | 0 | 21 | 0 | 0 | 0 | 0 | 0 |  | RTS 24/ II | RTS 24/ I | 0.2 | 109 |  | Práce | Běžná |  |  |  | POL1_7
|  | Střechy: | [25 empty] | POP
|  | R/01:545 : | [25 empty] | VV | 0
|  | 545 |  | 545 | [23 empty] | VV | 0
183 | 712841559RT1 | Samostatné vytažení izolace, pásy přitavením, 1 vrstva - asf.pás ve specifikaci | m2 | 106.95 |  | 0 |  | 0 |  | 0 | 21 | 0 | 0 | 0 | 0 | 0 |  | RTS 24/ II | RTS 24/ I | 0.29 | 31.02 |  | Práce | Běžná |  |  |  | POL1_7
|  | Střechy: | [25 empty] | POP
|  | R/01: | [25 empty] | POP
|  | atiky:0,85*118,2 : | [25 empty] | VV | 0
|  | lemy:0,6*3,6*3 : | [25 empty] | VV | 0
|  | 106,95 |  | 106.95 | [23 empty] | VV | 0
184 | 62852265R | Pás modifikovaný asfalt,vložka ze skleněné tkaniny, jemný posyp | m2 | 749.7425 |  | 0 |  | 0 |  | 0 | 21 | 0 | 0 | 0 | 0 | 0 | SPCM | RTS 24/ II | RTS 24/ I | 0 | 0 |  | Specifikace | Běžná |  |  |  | POL3_
|  | Střechy: | [25 empty] | POP
|  | Začátek provozního součtu | [25 empty] | POP
|  | R/01:545 | [25 empty] | POP
|  | atiky:0,85*118,2 | [25 empty] | POP
|  | lemy:0,6*3,6*3 | [25 empty] | POP
|  | Konec provozního součtu | [25 empty] | POP
|  | 651,95*1,15 : | [25 empty] | VV | 0
|  | 749,7425 |  | 749.7425 | [23 empty] | VV | 0
185 | 712391171RT1 | Povlaková krytina střech do 10°, podklad. textilie, 1 vrstva - materiál ve specifikaci | m2 | 651.95 |  | 0 |  | 0 |  | 0 | 21 | 0 | 0 | 0 | 0 | 0 |  | RTS 24/ II | RTS 24/ I | 0.1 | 65.2 |  | Práce | Běžná |  |  |  | POL1_7
|  | Střechy: | [25 empty] | POP
|  | R/01:545 : | [25 empty] | VV | 0
|  | atiky:0,85*118,2 : | [25 empty] | VV | 0
|  | lemy:0,6*3,6*3 : | [25 empty] | VV | 0
|  | 651,95 |  | 651.95 | [23 empty] | VV | 0
186 | 712391172RT1 | Povlaková krytina střech do 10°, ochran. textilie, 1 vrstva - materiál ve specifikaci | m2 | 651.95 |  | 0 |  | 0 |  | 0 | 21 | 0 | 0 | 0 | 0 | 0 |  | RTS 24/ II | RTS 24/ I | 0.11765 | 76.7 |  | Práce | Běžná |  |  |  | POL1_7
|  | Střechy: | [25 empty] | POP
|  | R/01:545 : | [25 empty] | VV | 0
|  | atiky:0,85*118,2 : | [25 empty] | VV | 0
|  | lemy:0,6*3,6*3 : | [25 empty] | VV | 0
|  | 651,95 |  | 651.95 | [23 empty] | VV | 0
187 | 69366198R | Geotextilie 300 g/m2 š. 200cm 100% PP | m2 | 749.7425 |  | 0 |  | 0 |  | 0 | 21 | 0 | 0 | 0 | 0 | 0 | SPCM | RTS 24/ II | RTS 24/ I | 0 | 0 |  | Specifikace | Běžná |  |  |  | POL3_0
|  | Střechy: | [25 empty] | POP
|  | Začátek provozního součtu | [25 empty] | POP
|  | R/01:545 | [25 empty] | POP
|  | atiky:0,85*118,2 | [25 empty] | POP
|  | lemy:0,6*3,6*3 | [25 empty] | POP
|  | Konec provozního součtu | [25 empty] | POP
|  | 651,95*1,15 : | [25 empty] | VV | 0
|  | 749,7425 |  | 749.7425 | [23 empty] | VV | 0
188 | 69366199R | Geotextilie 500 g/m2 š. 200cm 100% PP | m2 | 749.7425 |  | 0 |  | 0 |  | 0 | 21 | 0 | 0 | 0 | 0 | 0 | SPCM | RTS 24/ II | RTS 24/ I | 0 | 0 |  | Specifikace | Běžná |  |  |  | POL3_0
|  | Střechy: | [25 empty] | POP
|  | Začátek provozního součtu | [25 empty] | POP
|  | R/01:545 | [25 empty] | POP
|  | atiky:0,85*118,2 | [25 empty] | POP
|  | lemy:0,6*3,6*3 | [25 empty] | POP
|  | Konec provozního součtu | [25 empty] | POP
|  | 651,95*1,15 : | [25 empty] | VV | 0
|  | 749,7425 |  | 749.7425 | [23 empty] | VV | 0
189 | 712373111RV1 | Krytina střech do 10° fólie, 6 kotev/m2, na beton, tl. izolace do 300 mm, fólie ve specifikaci | m2 | 545 |  | 0 |  | 0 |  | 0 | 21 | 0 | 0 | 0 | 0 | 0 |  | RTS 24/ II | RTS 24/ I | 0.9146 | 498.46 |  | Práce | Běžná |  |  |  | POL1_7
|  | Střechy: | [25 empty] | POP
|  | R/01:545 : | [25 empty] | VV | 0
|  | 545 |  | 545 | [23 empty] | VV | 0
190 | 712871801RT1 | Samostatné vytažení izolace, fólií PVC kotvením, 1 vrstva - folie ve specifikaci | m2 | 106.95 |  | 0 |  | 0 |  | 0 | 21 | 0 | 0 | 0 | 0 | 0 |  | RTS 24/ II | RTS 24/ I | 0.34 | 36.36 |  | Práce | Běžná |  |  |  | POL1_7
|  | Střechy: | [25 empty] | POP
|  | R/01: | [25 empty] | POP
|  | atiky:0,85*118,2 : | [25 empty] | VV | 0
|  | lemy:0,6*3,6*3 : | [25 empty] | VV | 0
|  | 106,95 |  | 106.95 | [23 empty] | VV | 0
191 | 28322010X | Fólie TPO tl. 1,5 mm, PES výztuž,1,5kg/m2, UV odolná,odolnost 200N | m2 | 749.7425 |  | 0 |  | 0 |  | 0 | 21 | 0 | 0 | 0 | 0 | 0 |  | Vlastní | Indiv | 0 | 0 |  | Specifikace | Běžná |  |  |  | POL3_
|  | Střechy: | [25 empty] | POP
|  | Začátek provozního součtu | [25 empty] | POP
|  | R/01:545 | [25 empty] | POP
|  | atiky:0,85*118,2 | [25 empty] | POP
|  | lemy:0,6*3,6*3 | [25 empty] | POP
|  | Konec provozního součtu | [25 empty] | POP
|  | 651,95*1,15 : | [25 empty] | VV | 0
|  | 749,7425 |  | 749.7425 | [23 empty] | VV | 0
192 | 631571005R00 | Násyp z kameniva těž. praného fr. 22-32 (kačírku) | m3 | 54.5 |  | 0 |  | 0 |  | 0 | 21 | 0 | 0 | 0 | 0 | 0 |  | RTS 24/ II | RTS 24/ I | 1.836 | 100.06 |  | Práce | Běžná |  |  |  | POL1_7
|  | Střechy: | [25 empty] | POP
|  | R/01:545*0,1 : | [25 empty] | VV | 0
|  | 54,5 |  | 54.5 | [23 empty] | VV | 0
193 | 712.1 | Zátopová zkouška střechy,provedení,protokol | m2 | 545 |  | 0 |  | 0 |  | 0 | 21 | 0 | 0 | 0 | 0 | 0 |  | Vlastní | Indiv | 0 | 0 |  | Práce | Běžná |  |  |  | POL1_
|  | Střechy: | [25 empty] | POP
|  | R/01:545 : | [25 empty] | VV | 0
|  | 545 |  | 545 | [23 empty] | VV | 0
194 | 712.2 | Zřízení střešních prostupů,otvor,zapravení, lemování,kotvení,doplňky,detaily,D+M | kus | 11 |  | 0 |  | 0 |  | 0 | 21 | 0 | 0 | 0 | 0 | 0 |  | Vlastní | Indiv | 0 | 0 |  | Práce | Běžná |  |  |  | POL1_7
|  | Střechy: | [25 empty] | POP
|  | R/01:5+6 : | [25 empty] | VV | 0
|  | 11 |  | 11 | [23 empty] | VV | 0
195 | 998712201R00 | Přesun hmot pro povlakové krytiny, výšky do 6 m | % |  |  | 0 |  | 0 |  | 0 | 21 | 0 | 0 | 0 | 0 | 0 |  | RTS 24/ II | RTS 24/ I | 0 | 0 |  | Přesun hmot | Běžná |  |  |  | POL7_
Díl: | 713 | Izolace tepelné |  |  |  | 0 |  | 0 |  | 0 |  | 0 |  | 0 |  | 0 |  |  |  |  | 288.72 | [6 empty] | DIL
196 | 713121111RT1 | Izolace tepelná podlah na sucho, jednovrstvá, materiál ve specifikaci | m2 | 511 |  | 0 |  | 0 |  | 0 | 21 | 0 | 0 | 0 | 0 | 0 |  | RTS 24/ II | RTS 24/ I | 0.08 | 40.88 |  | Práce | Běžná |  |  |  | POL1_7
|  | Podlahy: | [25 empty] | POP
|  | F/01:47,3 : | [25 empty] | VV | 0
|  | F/02:463,7 : | [25 empty] | VV | 0
|  | 511 |  | 511 | [23 empty] | VV | 0
197 | 28376256R | Deska EPS s grafitem 1000x500x100 mm | m2 | 562.1 |  | 0 |  | 0 |  | 0 | 21 | 0 | 0 | 0 | 0 | 0 | SPCM | RTS 24/ II | RTS 24/ I | 0 | 0 |  | Specifikace | Běžná |  |  |  | POL3_0
|  | Podlahy: | [25 empty] | POP
|  | Začátek provozního součtu | [25 empty] | POP
|  | F/01:47,3 | [25 empty] | POP
|  | F/02:463,7 | [25 empty] | POP
|  | Konec provozního součtu | [25 empty] | POP
|  | 511*1,1 : | [25 empty] | VV | 0
|  | 562,1 |  | 562.1 | [23 empty] | VV | 0
198 | 713120080RA0 | Separační fólie PE, vč. dodávky folie | m2 | 587.65 |  | 0 |  | 0 |  | 0 | 21 | 0 | 0 | 0 | 0 | 0 |  | RTS 24/ II | RTS 24/ I | 0.07005 | 41.16 |  | Agregovaná položka | Běžná |  |  |  | POL2_7
|  | Podlahy: | [25 empty] | POP
|  | Začátek provozního součtu | [25 empty] | POP
|  | F/01:47,3 | [25 empty] | POP
|  | F/02:463,7 | [25 empty] | POP
|  | Konec provozního součtu | [25 empty] | POP
|  | 511*1,15 : | [25 empty] | VV | 0
|  | 587,65 |  | 587.65 | [23 empty] | VV | 0
199 | 713121118RU1 | Montáž dilatačního pásku podél stěn, včetně dodávky pásku 15x100x1000 mm | m | 419.6 |  | 0 |  | 0 |  | 0 | 21 | 0 | 0 | 0 | 0 | 0 |  | RTS 24/ II | RTS 24/ I | 0.05 | 20.98 |  | Práce | Běžná |  |  |  | POL1_7
|  | Podlahy: | [25 empty] | POP
|  | F/01:86 : | [25 empty] | VV | 0
|  | F/02:295,3 : | [25 empty] | VV | 0
|  | F/03:38,3 : | [25 empty] | VV | 0
|  | 419,6 |  | 419.6 | [23 empty] | VV | 0
200 | 713131131R00 | Izolace tepelná stěn lepením | m2 | 118.2 |  | 0 |  | 0 |  | 0 | 21 | 0 | 0 | 0 | 0 | 0 |  | RTS 24/ II | RTS 24/ I | 0.28 | 33.1 |  | Práce | Běžná |  |  |  | POL1_7
|  | Střechy: | [25 empty] | POP
|  | R/01: | [25 empty] | POP
|  | atiky:1*118,2 : | [25 empty] | VV | 0
|  | 118,2 |  | 118.2 | [23 empty] | VV | 0
201 | 713141111R00 | Izolace tepelná střech plně lep.asfaltem, 1vrstvá | m2 | 1090 |  | 0 |  | 0 |  | 0 | 21 | 0 | 0 | 0 | 0 | 0 |  | RTS 23/ I | RTS 23/ I | 0.14 | 152.6 |  | Práce | Běžná |  |  |  | POL1_7
|  | Střechy: | [25 empty] | POP
|  | R/01:545*2 : | [25 empty] | VV | 0
|  | 1090 |  | 1090 | [23 empty] | VV | 0
202 | 28375768.AR | Deska polystyrén samozhášivý EPS 150 S | m3 | 109.0518 |  | 0 |  | 0 |  | 0 | 21 | 0 | 0 | 0 | 0 | 0 | SPCM | RTS 24/ II | RTS 24/ I | 0 | 0 |  | Specifikace | Běžná |  |  |  | POL3_0
|  | Střechy: | [25 empty] | POP
|  | Začátek provozního součtu | [25 empty] | POP
|  | R/01:545*0,16 | [25 empty] | POP
|  | atiky:(0,65*0,08+0,35*0,14)*118,2 | [25 empty] | POP
|  | Konec provozního součtu | [25 empty] | POP
|  | 99,138*1,1 : | [25 empty] | VV | 0
|  | 109,0518 |  | 109.0518 | [23 empty] | VV | 0
203 | 28375972R | Deska spádová EPS 150 S Stabil | m3 | 65.945 |  | 0 |  | 0 |  | 0 | 21 | 0 | 0 | 0 | 0 | 0 | SPCM | RTS 24/ II | RTS 24/ I | 0 | 0 |  | Specifikace | Běžná |  |  |  | POL3_0
|  | Střechy: | [25 empty] | POP
|  | R/01:545*0,11*1,1 : | [25 empty] | VV | 0
|  | 65,945 |  | 65.945 | [23 empty] | VV | 0
204 | 998713201R00 | Přesun hmot pro izolace tepelné, výšky do 6 m | % |  |  | 0 |  | 0 |  | 0 | 21 | 0 | 0 | 0 | 0 | 0 |  | RTS 24/ II | RTS 24/ I | 0 | 0 |  | Přesun hmot | Běžná |  |  |  | POL7_
Díl: | 762 | Konstrukce tesařské |  |  |  | 0 |  | 0 |  | 0 |  | 0 |  | 0 |  | 0 |  |  |  |  | 47.63 | [6 empty] | DIL
205 | 762441112R00 | Montáž obložení atiky,OSB desky,1vrst.,šroubováním | m2 | 70.92 |  | 0 |  | 0 |  | 0 | 21 | 0 | 0 | 0 | 0 | 0 |  | RTS 24/ II | RTS 24/ I | 0.335 | 23.76 |  | Práce | Běžná |  |  |  | POL1_7
|  | Střechy: | [25 empty] | POP
|  | R/01: | [25 empty] | POP
|  | atiky:0,6*118,2 : | [25 empty] | VV | 0
|  | 70,92 |  | 70.92 | [23 empty] | VV | 0
206 | 60726014.AR | Deska dřevoštěpková OSB 3 N - 4PD tl. 18 mm | m2 | 78.012 |  | 0 |  | 0 |  | 0 | 21 | 0 | 0 | 0 | 0 | 0 | SPCM | RTS 24/ II | RTS 24/ I | 0 | 0 |  | Specifikace | Běžná |  |  |  | POL3_0
|  | Střechy: | [25 empty] | POP
|  | R/01: | [25 empty] | POP
|  | atiky:0,6*118,2*1,1 : | [25 empty] | VV | 0
|  | 78,012 |  | 78.012 | [23 empty] | VV | 0
207 | 762332120R00 | Montáž vázaných krovů pravidelných do 224 cm2 | m | 66.13 |  | 0 |  | 0 |  | 0 | 21 | 0 | 0 | 0 | 0 | 0 |  | RTS 24/ II | RTS 24/ I | 0.361 | 23.87 |  | Práce | Běžná |  |  |  | POL1_7
|  | Střechy: | [25 empty] | POP
|  | R/02-krokve 80/160:3,89*17 : | [25 empty] | VV | 0
|  | 66,13 |  | 66.13 | [23 empty] | VV | 0
208 | 605158635R | Hranol konstrukční masivní KVH Si 80x160 mm l=5 m, Si - pohledový, SM, kvalita S10, vlhkost 15% | m3 | 0.93111 |  | 0 |  | 0 |  | 0 | 21 | 0 | 0 | 0 | 0 | 0 | SPCM | RTS 21/ I | RTS 21/ I | 0 | 0 |  | Specifikace | Běžná |  |  |  | POL3_0
|  | Střechy: | [25 empty] | POP
|  | R/02-krokve 80/160:3,89*17*0,08*0,16*1,1 : | [25 empty] | VV | 0
|  | 0,9311104 |  | 0.93111 | [23 empty] | VV | 0
209 | 762395000R00 | Spojovací a ochranné prostředky pro střechy | m3 | 2.3353 |  | 0 |  | 0 |  | 0 | 21 | 0 | 0 | 0 | 0 | 0 |  | RTS 24/ II | RTS 24/ I | 0 | 0 |  | Práce | Běžná |  |  |  | POL1_7
|  | Střechy: | [25 empty] | POP
|  | R/02-krokve 80/160:3,89*17*0,08*0,16*1,1 : | [25 empty] | VV | 0
|  | R/02 - atiky:0,018*78,012 : | [25 empty] | VV | 0
|  | 2,3353264 |  | 2.3353 | [23 empty] | VV | 0
210 | 998762202R00 | Přesun hmot pro tesařské konstrukce, výšky do 6 m | % |  |  | 0 |  | 0 |  | 0 | 21 | 0 | 0 | 0 | 0 | 0 |  | RTS 24/ II | RTS 24/ I | 0 | 0 |  | Přesun hmot | Běžná |  |  |  | POL7_
Díl: | 764 | Konstrukce klempířské |  |  |  | 0 |  | 0 |  | 0 |  | 0 |  | 0 |  | 0 |  |  |  |  | 0 | [6 empty] | DIL
211 | K/01 | Oplechování parapetů včetně rohů Ti Zn, rš 300 mm, tl. 0,7mm,lak RAL,lepení,kotvení,doplňky,D+M | m | 27 |  | 0 |  | 0 |  | 0 | 21 | 0 | 0 | 0 | 0 | 0 |  | Vlastní | Indiv | 0 | 0 |  | Práce | Běžná |  |  |  | POL1_7
|  | 5,4*5 : | [25 empty] | VV | 0
|  | 27 |  | 27 | [23 empty] | VV | 0
212 | K/02 | Oplechování parapetů včetně rohů Ti Zn, rš 300 mm, tl. 0,7mm,lak RAL,lepení,kotvení,doplňky,D+M | m | 9.6 |  | 0 |  | 0 |  | 0 | 21 | 0 | 0 | 0 | 0 | 0 |  | Vlastní | Indiv | 0 | 0 |  | Práce | Běžná |  |  |  | POL1_7
|  | 2,4*4 : | [25 empty] | VV | 0
|  | 9,6 |  | 9.6 | [23 empty] | VV | 0
213 | K/03 | Oplechování parapetů včetně rohů Ti Zn, rš 300 mm, tl. 0,7mm,lak RAL,lepení,kotvení,doplňky,D+M | m | 1.5 |  | 0 |  | 0 |  | 0 | 21 | 0 | 0 | 0 | 0 | 0 |  | Vlastní | Indiv | 0 | 0 |  | Práce | Běžná |  |  |  | POL1_7
214 | K/04 | Oplechování parapetů včetně rohů Ti Zn, rš 300 mm, tl. 0,7mm,lak RAL,lepení,kotvení,doplňky,D+M | m | 2 |  | 0 |  | 0 |  | 0 | 21 | 0 | 0 | 0 | 0 | 0 |  | Vlastní | Indiv | 0 | 0 |  | Práce | Běžná |  |  |  | POL1_7
|  | 1*2 : | [25 empty] | VV | 0
|  | 2 |  | 2 | [23 empty] | VV | 0
215 | K/05 | Oplechování parapetů včetně rohů Ti Zn, rš 300 mm, tl. 0,7mm,lak RAL,lepení,kotvení,doplňky,D+M | m | 2.4 |  | 0 |  | 0 |  | 0 | 21 | 0 | 0 | 0 | 0 | 0 |  | Vlastní | Indiv | 0 | 0 |  | Práce | Běžná |  |  |  | POL1_7
|  | 1,2*2 : | [25 empty] | VV | 0
|  | 2,4 |  | 2.4 | [23 empty] | VV | 0
216 | K/06 | Oplechování zdí z Ti Zn plechu, rš 800 mm, tl. 0,7mm,lak RAL,příponky,kotvení,doplňky,D+M | m | 72.1 |  | 0 |  | 0 |  | 0 | 21 | 0 | 0 | 0 | 0 | 0 |  | Vlastní | Indiv | 0 | 0 |  | Práce | Běžná |  |  |  | POL1_7
217 | K/07 | Oplechování zdí z Ti Zn plechu, rš 750 mm, tl. 0,7mm,lak RAL,příponky,kotvení,doplňky,D+M | m | 41 |  | 0 |  | 0 |  | 0 | 21 | 0 | 0 | 0 | 0 | 0 |  | Vlastní | Indiv | 0 | 0 |  | Práce | Běžná |  |  |  | POL1_7
218 | K/08 | Oplechování zdí z Ti Zn plechu, rš 600 mm, tl. 0,7mm,lak RAL,příponky,kotvení,doplňky,D+M | m | 2.2 |  | 0 |  | 0 |  | 0 | 21 | 0 | 0 | 0 | 0 | 0 |  | Vlastní | Indiv | 0 | 0 |  | Práce | Běžná |  |  |  | POL1_7
219 | 998764201R00 | Přesun hmot pro klempířské konstr., výšky do 6 m | % |  |  | 0 |  | 0 |  | 0 | 21 | 0 | 0 | 0 | 0 | 0 |  | RTS 24/ II | RTS 24/ I | 0 | 0 |  | Přesun hmot | Běžná |  |  |  | POL7_
Díl: | 765 | Krytiny tvrdé |  |  |  | 0 |  | 0 |  | 0 |  | 0 |  | 0 |  | 0 |  |  |  |  | 0 | [6 empty] | DIL
220 | 765.1 | Krytina z polykarbonátu,deska 2100/6000mm,čirá, tl.10mm,kotvení,příponky,podložky,doplňky,D+M | m2 | 58 |  | 0 |  | 0 |  | 0 | 21 | 0 | 0 | 0 | 0 | 0 |  | Vlastní | Indiv | 0 | 0 |  | Práce | Běžná |  |  |  | POL1_7
|  | Střechy: | [25 empty] | POP
|  | R/02:58 : | [25 empty] | VV | 0
|  | 58 |  | 58 | [23 empty] | VV | 0
221 | 998765201R00 | Přesun hmot pro krytiny tvrdé, výšky do 6 m | % |  |  | 0 |  | 0 |  | 0 | 21 | 0 | 0 | 0 | 0 | 0 |  | RTS 24/ II | RTS 24/ I | 0.02 | 0 |  | Přesun hmot | Běžná |  |  |  | POL7_
Díl: | 766 | Konstrukce truhlářské |  |  |  | 0 |  | 0 |  | 0 |  | 0 |  | 0 |  | 0 |  |  |  |  | 0 | [6 empty] | DIL
222 | 766.1 | Systém generálního klíče pro dveře,matrice,vložky, klíče,kotvení,doplňky,detaily,D+M | kus | 27 |  | 0 |  | 0 |  | 0 | 21 | 0 | 0 | 0 | 0 | 0 |  | Vlastní | Indiv | 0 | 0 |  | Práce | Běžná |  |  |  | POL1_
223 | O/01 | Okno 5400/2150,6-dílné,OS+S,rám,bezp.3-sklo, RAL9003,bílá,parapet,kování,doplňky,detaily,D+M | kus | 5 |  | 0 |  | 0 |  | 0 | 21 | 0 | 0 | 0 | 0 | 0 |  | Vlastní | Indiv | 0 | 0 |  | Práce | Běžná |  |  |  | POL1_
224 | O/02 | Okno 2400/2150,3-dílné,S+FIX,rám,bezp.3-sklo, RAL9003,bílá,parapet,kování,doplňky,detaily,D+M | kus | 3 |  | 0 |  | 0 |  | 0 | 21 | 0 | 0 | 0 | 0 | 0 |  | Vlastní | Indiv | 0 | 0 |  | Práce | Běžná |  |  |  | POL1_
225 | O/03 | Okno 1500/850,1-dílné,S,rám,bezp.3-sklo, RAL9003,bílá,parapet,kování,doplňky,detaily,D+M | kus | 1 |  | 0 |  | 0 |  | 0 | 21 | 0 | 0 | 0 | 0 | 0 |  | Vlastní | Indiv | 0 | 0 |  | Práce | Běžná |  |  |  | POL1_
226 | O/04 | Okno 1000/1850,2-dílné,OS+F,rám,bezp.3-sklo, RAL9003,bílá,parapet,kování,doplňky,detaily,D+M | kus | 2 |  | 0 |  | 0 |  | 0 | 21 | 0 | 0 | 0 | 0 | 0 |  | Vlastní | Indiv | 0 | 0 |  | Práce | Běžná |  |  |  | POL1_
227 | O/05 | Okno 1200/1850,2-dílné,OS+F,rám,bezp.3-sklo, RAL9003,bílá,parapet,kování,doplňky,detaily,D+M | kus | 2 |  | 0 |  | 0 |  | 0 | 21 | 0 | 0 | 0 | 0 | 0 |  | Vlastní | Indiv | 0 | 0 |  | Práce | Běžná |  |  |  | POL1_
228 | O/06 | Okno 2400/850,2-dílné,S,rám,bezp.3-sklo, RAL9003,bílá,parapet,kování,doplňky,detaily,D+M | kus | 1 |  | 0 |  | 0 |  | 0 | 21 | 0 | 0 | 0 | 0 | 0 |  | Vlastní | Indiv | 0 | 0 |  | Práce | Běžná |  |  |  | POL1_
229 | De/01 | Stěna venkovní+dveře, 3600/3000,bezp.3-sklo, rám,bezp.kování+zámek,madlo,doplňky,detaily,D+M | kus | 1 |  | 0 |  | 0 |  | 0 | 21 | 0 | 0 | 0 | 0 | 0 |  | Vlastní | Indiv | 0 | 0 |  | Práce | Běžná |  |  |  | POL1_
230 | De/02 | Stěna venkovní+dveře, 1650/3000,bezp.3-sklo, rám,bezp.kování+zámek,doplňky,detaily,D+M | kus | 1 |  | 0 |  | 0 |  | 0 | 21 | 0 | 0 | 0 | 0 | 0 |  | Vlastní | Indiv | 0 | 0 |  | Práce | Běžná |  |  |  | POL1_
231 | D/01 | Dveře vnitřní 900/2100,lamino,oc.zárubeň+RAL, HPL,kování,zámek,doplňky,detaily,D+M | kus | 4 |  | 0 |  | 0 |  | 0 | 21 | 0 | 0 | 0 | 0 | 0 |  | Vlastní | Indiv | 0 | 0 |  | Práce | Běžná |  |  |  | POL1_
232 | D/02 | Dveře vnitřní 900/2100,lamino,oc.zárubeň+RAL, HPL,kování,zámek,doplňky,detaily,D+M | kus | 2 |  | 0 |  | 0 |  | 0 | 21 | 0 | 0 | 0 | 0 | 0 |  | Vlastní | Indiv | 0 | 0 |  | Práce | Běžná |  |  |  | POL1_
233 | D/03 | Dveře vnitřní 800/2100,lamino,oc.zárubeň+RAL, HPL,kování,zámek,doplňky,detaily,D+M | kus | 3 |  | 0 |  | 0 |  | 0 | 21 | 0 | 0 | 0 | 0 | 0 |  | Vlastní | Indiv | 0 | 0 |  | Práce | Běžná |  |  |  | POL1_
234 | D/04 | Dveře vnitřní 800/2100,lamino,oc.zárubeň+RAL, HPL,kování,zámek,doplňky,detaily,D+M | kus | 2 |  | 0 |  | 0 |  | 0 | 21 | 0 | 0 | 0 | 0 | 0 |  | Vlastní | Indiv | 0 | 0 |  | Práce | Běžná |  |  |  | POL1_
235 | D/05 | Dveře vnitřní 900/2100,lamino,oc.zárubeň+RAL, HPL,madlo,mřížka,kování,zámek,doplňky,detaily,D+M | kus | 1 |  | 0 |  | 0 |  | 0 | 21 | 0 | 0 | 0 | 0 | 0 |  | Vlastní | Indiv | 0 | 0 |  | Práce | Běžná |  |  |  | POL1_
236 | D/06 | Dveře vnitřní 700/2100,lamino,oc.zárubeň+RAL, HPL,mřížka,kování,zámek,doplňky,detaily,D+M | kus | 1 |  | 0 |  | 0 |  | 0 | 21 | 0 | 0 | 0 | 0 | 0 |  | Vlastní | Indiv | 0 | 0 |  | Práce | Běžná |  |  |  | POL1_
237 | D/07 | Dveře vnitřní 700/2100,lamino,oc.zárubeň+RAL, HPL,mřížka,kování,zámek,doplňky,detaily,D+M | kus | 3 |  | 0 |  | 0 |  | 0 | 21 | 0 | 0 | 0 | 0 | 0 |  | Vlastní | Indiv | 0 | 0 |  | Práce | Běžná |  |  |  | POL1_
238 | D/08 | Dveře vnitřní 700/1970,lamino,oc.zárubeň+RAL, HPL,kování,zámek,doplňky,detaily,D+M | kus | 4 |  | 0 |  | 0 |  | 0 | 21 | 0 | 0 | 0 | 0 | 0 |  | Vlastní | Indiv | 0 | 0 |  | Práce | Běžná |  |  |  | POL1_
239 | D/09 | Dveře vnitřní 700/2100,lamino,oc.zárubeň+RAL, HPL,mřížka,kování,zámek,doplňky,detaily,D+M | kus | 1 |  | 0 |  | 0 |  | 0 | 21 | 0 | 0 | 0 | 0 | 0 |  | Vlastní | Indiv | 0 | 0 |  | Práce | Běžná |  |  |  | POL1_
240 | D/10 | Dveře vnitřní 1700/3000,proskl.,bezp 3-sklo, RAL9003,kování,zámek,doplňky,detaily,D+M | kus | 1 |  | 0 |  | 0 |  | 0 | 21 | 0 | 0 | 0 | 0 | 0 |  | Vlastní | Indiv | 0 | 0 |  | Práce | Běžná |  |  |  | POL1_
241 | D/11 | Dveře vnitřní 1700/3000,proskl.,bezp 3-sklo, EW30DP1-C,RAL9003,kování,zámek,doplňky,detaily, D+M | kus | 1 |  | 0 |  | 0 |  | 0 | 21 | 0 | 0 | 0 | 0 | 0 |  | Vlastní | Indiv | 0 | 0 |  | Práce | Běžná |  |  |  | POL1_
242 | D/12 | Dveře vnitřní 800/2100,lamino,oc.zárubeň+RAL, HPL,mřížka,kování,zámek,doplňky,detaily,D+M | kus | 1 |  | 0 |  | 0 |  | 0 | 21 | 0 | 0 | 0 | 0 | 0 |  | Vlastní | Indiv | 0 | 0 |  | Práce | Běžná |  |  |  | POL1_
243 | D/13 | Dveře vnitřní 800/2100,lamino,oc.zárubeň+RAL, HPL,kování,zámek,doplňky,detaily,D+M protipožární křídlo a zárubeň | kus | 1 |  | 0 |  | 0 |  | 0 | 21 | 0 | 0 | 0 | 0 | 0 |  | Vlastní | Indiv | 0 | 0 |  | Práce | Běžná |  |  |  | POL1_
244 | D/14 | Dveře vnitřní 700/2100,lamino,oc.zárubeň+RAL, HPL,kování,zámek,doplňky,detaily,D+M | kus | 1 |  | 0 |  | 0 |  | 0 | 21 | 0 | 0 | 0 | 0 | 0 |  | Vlastní | Indiv | 0 | 0 |  | Práce | Běžná |  |  |  | POL1_
245 | 998766201R00 | Přesun hmot pro truhlářské konstr., výšky do 6 m | % |  |  | 0 |  | 0 |  | 0 | 21 | 0 | 0 | 0 | 0 | 0 |  | RTS 24/ II | RTS 24/ I | 0 | 0 |  | Přesun hmot | Běžná |  |  |  | POL7_
Díl: | 767 | Konstrukce zámečnické |  |  |  | 0 |  | 0 |  | 0 |  | 0 |  | 0 |  | 0 |  |  |  |  | 86.98 | [6 empty] | DIL
246 | 767995101R00 | Montáž kovových atypických konstrukcí do 5 kg | kg | 90 |  | 0 |  | 0 |  | 0 | 21 | 0 | 0 | 0 | 0 | 0 |  | RTS 24/ II | RTS 24/ I | 0.426 | 38.34 |  | Práce | Běžná |  |  |  | POL1_7
|  | spojovací a kotvící prvky:90*1 : | [25 empty] | VV | 0
|  | 90 |  | 90 | [23 empty] | VV | 0
247 | 767995102R00 | Montáž kovových atypických konstrukcí do 10 kg | kg | 160 |  | 0 |  | 0 |  | 0 | 21 | 0 | 0 | 0 | 0 | 0 |  | RTS 24/ II | RTS 24/ I | 0.304 | 48.64 |  | Práce | Běžná |  |  |  | POL1_7
|  | spojovací a kotvící prvky:160*1 : | [25 empty] | VV | 0
|  | 160 |  | 160 | [23 empty] | VV | 0
248 | 767.1 | Požární ucpávky všech prostupů,štítek,zpráva, kotvení,doplňky,detaily,D+M | kus | 16 |  | 0 |  | 0 |  | 0 | 21 | 0 | 0 | 0 | 0 | 0 |  | Vlastní | Indiv | 0 | 0 |  | Práce | Běžná |  |  |  | POL1_7
|  | 5+11 : | [25 empty] | VV | 0
|  | 16 |  | 16 | [23 empty] | VV | 0
249 | 767.2 | Přenosný hasicí přístroj,PG6, 21A, štítek,kotvení,D+M | kus | 4 |  | 0 |  | 0 |  | 0 | 21 | 0 | 0 | 0 | 0 | 0 |  | Vlastní | Indiv | 0 | 0 |  | Práce | Běžná |  |  |  | POL1_
|  | 2+2 : | [25 empty] | VV | 0
|  | 4 |  | 4 | [23 empty] | VV | 0
250 | 767.3 | Záchytný systém střechy,kotvící body,koncovky, nerez.lano,štítek,prohlídka,kotvení,D+M | kus | 1 |  | 0 |  | 0 |  | 0 | 21 | 0 | 0 | 0 | 0 | 0 |  | Vlastní | Indiv | 0 | 0 |  | Práce | Běžná |  |  |  | POL1_
251 | OS/1 | Elektrický osoušeč rukou,polycrb. ABS,šedá,8kg, kotvení,doplňky,detaily,D+M | kus | 7 |  | 0 |  | 0 |  | 0 | 21 | 0 | 0 | 0 | 0 | 0 |  | Vlastní | Indiv | 0 | 0 |  | Práce | Běžná |  |  |  | POL1_
252 | OS/2 | Dávkovač tekutého mýdla nástěnný,satin. nerez, 112x305x134mm,kotvení,doplňky,detaily,D+M | kus | 11 |  | 0 |  | 0 |  | 0 | 21 | 0 | 0 | 0 | 0 | 0 |  | Vlastní | Indiv | 0 | 0 |  | Práce | Běžná |  |  |  | POL1_
253 | OS/3 | Zrcadlo sklopné nad umyvadlem,pro imobilní WC, 850x1000mm,CU vrstva,kotvení,doplňky,detaily,D+M | kus | 1 |  | 0 |  | 0 |  | 0 | 21 | 0 | 0 | 0 | 0 | 0 |  | Vlastní | Indiv | 0 | 0 |  | Práce | Běžná |  |  |  | POL1_
254 | OS/4 | Zrcadlo nad umyvadlem,CU vrstva, 900x900mm,kotvení,doplňky,detaily,D+M | kus | 11 |  | 0 |  | 0 |  | 0 | 21 | 0 | 0 | 0 | 0 | 0 |  | Vlastní | Indiv | 0 | 0 |  | Práce | Běžná |  |  |  | POL1_
255 | OS/5 | Zásobník na toaletní papír nástěnný,satin. nerez, 304x355x170mm,kotvení,doplňky,detaily,D+M | kus | 8 |  | 0 |  | 0 |  | 0 | 21 | 0 | 0 | 0 | 0 | 0 |  | Vlastní | Indiv | 0 | 0 |  | Práce | Běžná |  |  |  | POL1_
256 | OS/6 | WC souprava nástěnná,satin. nerez, 110x230x110mm,kotvení,doplňky,detaily,D+M | kus | 8 |  | 0 |  | 0 |  | 0 | 21 | 0 | 0 | 0 | 0 | 0 |  | Vlastní | Indiv | 0 | 0 |  | Práce | Běžná |  |  |  | POL1_
257 | OS/7 | Odpadkový koš 45l,satin. nerez, 396x270x521mm,kotvení,doplňky,detaily,D+M | kus | 7 |  | 0 |  | 0 |  | 0 | 21 | 0 | 0 | 0 | 0 | 0 |  | Vlastní | Indiv | 0 | 0 |  | Práce | Běžná |  |  |  | POL1_
258 | OS/8 | Odpadkový koš na hyg. odpad 3,8l,satin. nerez, 134x305x205mm,kotvení,doplňky,detaily,D+M | kus | 7 |  | 0 |  | 0 |  | 0 | 21 | 0 | 0 | 0 | 0 | 0 |  | Vlastní | Indiv | 0 | 0 |  | Práce | Běžná |  |  |  | POL1_
259 | OS/9 | Zásobník na hyg. sáčky,satin. nerez, 92x22x150mm,kotvení,doplňky,detaily,D+M | kus | 7 |  | 0 |  | 0 |  | 0 | 21 | 0 | 0 | 0 | 0 | 0 |  | Vlastní | Indiv | 0 | 0 |  | Práce | Běžná |  |  |  | POL1_
260 | OS/10 | Madlo sklopné,pro WC invalidů,lesklý nerez, 813x153mm,pr.32mm,kotvení,doplňky,detaily,D+M | kus | 1 |  | 0 |  | 0 |  | 0 | 21 | 0 | 0 | 0 | 0 | 0 |  | Vlastní | Indiv | 0 | 0 |  | Práce | Běžná |  |  |  | POL1_
261 | OS/11 | Madlo pevné,pro WC invalidů,lesklý nerez, 813x153mm,pr.32mm,kotvení,doplňky,detaily,D+M | kus | 1 |  | 0 |  | 0 |  | 0 | 21 | 0 | 0 | 0 | 0 | 0 |  | Vlastní | Indiv | 0 | 0 |  | Práce | Běžná |  |  |  | POL1_
262 | Z/01a | Madlo vnějšího schodiště,50x30mm,nerez ocel, nerez kotvy,kotvení,doplňky,detaily,D+M | m | 7.1 |  | 0 |  | 0 |  | 0 | 21 | 0 | 0 | 0 | 0 | 0 |  | Vlastní | Indiv | 0 | 0 |  | Práce | Běžná |  |  |  | POL1_
263 | Z/01b | Zábradlí venkovní-rampa,2x madlo,ocel.profily, v.0,9m,pozink+RAL,kotvení,doplňky,detaily,D+M | m | 20 |  | 0 |  | 0 |  | 0 | 21 | 0 | 0 | 0 | 0 | 0 |  | Vlastní | Indiv | 0 | 0 |  | Práce | Běžná |  |  |  | POL1_
264 | Z/01c | Zábradlí venkovní-schody,1x madlo,ocel.profily, v.0,9m,pozink+RAL,kotvení,doplňky,detaily,D+M | m | 4.5 |  | 0 |  | 0 |  | 0 | 21 | 0 | 0 | 0 | 0 | 0 |  | Vlastní | Indiv | 0 | 0 |  | Práce | Běžná |  |  |  | POL1_
265 | Z/02 | Vnitřní podlahová čistící rohož,100% PP,v.8mm, náběhová lišta,kotvení,doplňky,detaily,D+M | m2 | 2.88 |  | 0 |  | 0 |  | 0 | 21 | 0 | 0 | 0 | 0 | 0 |  | Vlastní | Indiv | 0 | 0 |  | Práce | Běžná |  |  |  | POL1_
|  | 2,4*1,2 : | [25 empty] | VV | 0
|  | 2,88 |  | 2.88 | [23 empty] | VV | 0
266 | Z/03 | Ocelový prvek pro překlad,jekl 150/100/5mm,nátěr, 2xZ+2xEmail,kotvení,doplňky,detaily,D+M | kg | 760 |  | 0 |  | 0 |  | 0 | 21 | 0 | 0 | 0 | 0 | 0 |  | Vlastní | Indiv | 0 | 0 |  | Práce | Běžná |  |  |  | POL1_
267 | Z/04 | Dilatační lišta,AL,2 části do sebe,pohyb +- 5mm, v.10mm,elox,kotvení,doplňky,detaily,D+M | m | 2.4 |  | 0 |  | 0 |  | 0 | 21 | 0 | 0 | 0 | 0 | 0 |  | Vlastní | Indiv | 0 | 0 |  | Práce | Běžná |  |  |  | POL1_
268 | Z/05 | Ocelový prvek pro pergolu,jekl 140/140/5mm,nátěr, 2xZ+2xEmail,kotvení,doplňky,detaily,D+M | kg | 286 |  | 0 |  | 0 |  | 0 | 21 | 0 | 0 | 0 | 0 | 0 |  | Vlastní | Indiv | 0 | 0 |  | Práce | Běžná |  |  |  | POL1_
269 | Z/06 | Ocelový prvek pro pergolu,jekl 140/140/5mm,nátěr, 2xZ+2xEmail,kotvení,doplňky,detaily,D+M | kg | 307 |  | 0 |  | 0 |  | 0 | 21 | 0 | 0 | 0 | 0 | 0 |  | Vlastní | Indiv | 0 | 0 |  | Práce | Běžná |  |  |  | POL1_
270 | Z/07 | Ocelový prvek pro pergolu,jekl 140/140/5mm,nátěr, 2xZ+2xEmail,kotvení,doplňky,detaily,D+M | kg | 818.2 |  | 0 |  | 0 |  | 0 | 21 | 0 | 0 | 0 | 0 | 0 |  | Vlastní | Indiv | 0 | 0 |  | Práce | Běžná |  |  |  | POL1_
271 | Z/08 | Ocelový prvek pro pergolu,jekl 140/140/5mm,nátěr, 2xZ+2xEmail,kotvení,doplňky,detaily,D+M | kg | 243.3 |  | 0 |  | 0 |  | 0 | 21 | 0 | 0 | 0 | 0 | 0 |  | Vlastní | Indiv | 0 | 0 |  | Práce | Běžná |  |  |  | POL1_
272 | Z/09 | Výlezový žebřík,1-dílný,ocel,ochran.koš, 2xZ+2xEmail,kotvení,doplňky,detaily,D+M | kg | 286 |  | 0 |  | 0 |  | 0 | 21 | 0 | 0 | 0 | 0 | 0 |  | Vlastní | Indiv | 0 | 0 |  | Práce | Běžná |  |  |  | POL1_
273 | Z/10 | Žlaby Ti Zn plech, podokapní půlkruhové, rš 200 mm, tl.0,7mm,háky,RAL,kotvení,doplňky,detaily,D+M | m | 12.42 |  | 0 |  | 0 |  | 0 | 21 | 0 | 0 | 0 | 0 | 0 |  | Vlastní | Indiv | 0 | 0 |  | Práce | Běžná |  |  |  | POL1_7
274 | Z/11 | Střešní světlík 900/900,PVC+bezp.3-sklo,AL profil, bílá+antracit,lemy,kotvení,doplňky,detaily,D+M | kus | 3 |  | 0 |  | 0 |  | 0 | 21 | 0 | 0 | 0 | 0 | 0 |  | Vlastní | Indiv | 0 | 0 |  | Práce | Běžná |  |  |  | POL1_7
275 | Z/12 | Požární hydrant,640x640x275mm,tvarově stálá hadice, 30m,proudnice,skříň,kotvení,doplňky,detaily,D+M | kus | 1 |  | 0 |  | 0 |  | 0 | 21 | 0 | 0 | 0 | 0 | 0 |  | Vlastní | Indiv | 0 | 0 |  | Práce | Běžná |  |  |  | POL1_7
276 | Z/13 | Vnější horiz. žaluzie,AL,kastlík,čidlo větru,lišty, pohon,ovládání,kotvení,doplňky,detaily,D+M | m2 | 58.05 |  | 0 |  | 0 |  | 0 | 21 | 0 | 0 | 0 | 0 | 0 |  | Vlastní | Indiv | 0 | 0 |  | Práce | Běžná |  |  |  | POL1_7
|  | 5,4*2,15*5 : | [25 empty] | VV | 0
|  | 58,05 |  | 58.05 | [23 empty] | VV | 0
277 | Z/14 | Odpadní trouby z Ti Zn plechu, kruhové, D 100 mm, RAL,objímky,kotvení,doplňky,detaily,D+M | m | 9.2 |  | 0 |  | 0 |  | 0 | 21 | 0 | 0 | 0 | 0 | 0 |  | Vlastní | Indiv | 0 | 0 |  | Práce | Běžná |  |  |  | POL1_7
278 | 998767201R00 | Přesun hmot pro zámečnické konstr., výšky do 6 m | % |  |  | 0 |  | 0 |  | 0 | 21 | 0 | 0 | 0 | 0 | 0 |  | RTS 24/ II | RTS 24/ I | 0 | 0 |  | Přesun hmot | Běžná |  |  |  | POL7_
Díl: | 771 | Podlahy z dlaždic a obklady |  |  |  | 0 |  | 0 |  | 0 |  | 0 |  | 0 |  | 0 |  |  |  |  | 143.13 | [6 empty] | DIL
279 | 771101210RT1 | Penetrace podkladu pod dlažby, penetrační nátěr | m2 | 90.186 |  | 0 |  | 0 |  | 0 | 21 | 0 | 0 | 0 | 0 | 0 |  | RTS 24/ II | RTS 24/ I | 0.05 | 4.51 |  | Práce | Běžná |  |  |  | POL1_7
|  | Podlahy: | [25 empty] | POP
|  | F/01:47,3 : | [25 empty] | VV | 0
|  | F/05:33,4 : | [25 empty] | VV | 0
|  | F/05-schody:(0,18+0,3)*(3*4+3*1,65) : | [25 empty] | VV | 0
|  | sokly:0,1*13,5 : | [25 empty] | VV | 0
|  | 90,186 |  | 90.186 | [23 empty] | VV | 0
280 | 771475014R00 | Obklad soklíků keram.rovných, tmel,výška 10 cm | m | 2.8 |  | 0 |  | 0 |  | 0 | 21 | 0 | 0 | 0 | 0 | 0 |  | RTS 24/ II | RTS 24/ I | 0.236 | 0.66 |  | Práce | Běžná |  |  |  | POL1_7
|  | Podlahy: | [25 empty] | POP
|  | F/05-schody: | [25 empty] | POP
|  | sokly:2,8*1 : | [25 empty] | VV | 0
|  | 2,8 |  | 2.8 | [23 empty] | VV | 0
281 | 771475034R00 | Obklad soklíků keram.stupňov., tmel,20x10 H 10 cm | m | 10.7 |  | 0 |  | 0 |  | 0 | 21 | 0 | 0 | 0 | 0 | 0 |  | RTS 24/ II | RTS 24/ I | 0.377 | 4.03 |  | Práce | Běžná |  |  |  | POL1_7
|  | Podlahy: | [25 empty] | POP
|  | F/05-schody: | [25 empty] | POP
|  | sokly:13,5-2,8 : | [25 empty] | VV | 0
|  | 10,7 |  | 10.7 | [23 empty] | VV | 0
282 | 771479001R00 | Řezání dlaždic keramických pro soklíky | m | 13.5 |  | 0 |  | 0 |  | 0 | 21 | 0 | 0 | 0 | 0 | 0 |  | RTS 24/ II | RTS 24/ I | 0.154 | 2.08 |  | Práce | Běžná |  |  |  | POL1_7
|  | Podlahy: | [25 empty] | POP
|  | F/05-schody: | [25 empty] | POP
|  | sokly:1*13,5 : | [25 empty] | VV | 0
|  | 13,5 |  | 13.5 | [23 empty] | VV | 0
283 | 771575118R00 | Montáž podlah keram.,hladké, tmel | m2 | 80.7 |  | 0 |  | 0 |  | 0 | 21 | 0 | 0 | 0 | 0 | 0 |  | RTS 24/ II | RTS 24/ I | 1.3466 | 108.67 |  | Práce | Běžná |  |  |  | POL1_7
|  | Podlahy: | [25 empty] | POP
|  | F/01:47,3 : | [25 empty] | VV | 0
|  | F/05:33,4 : | [25 empty] | VV | 0
|  | 80,7 |  | 80.7 | [23 empty] | VV | 0
284 | 771120211R00 | Kladení dlaždic na podstupnice do tmele, 1 řada | m | 16.95 |  | 0 |  | 0 |  | 0 | 21 | 0 | 0 | 0 | 0 | 0 |  | RTS 24/ II | RTS 24/ I | 0.23 | 3.9 |  | Práce | Běžná |  |  |  | POL1_7
|  | Podlahy: | [25 empty] | POP
|  | F/05-schody:(3*4+3*1,65) : | [25 empty] | VV | 0
|  | 16,95 |  | 16.95 | [23 empty] | VV | 0
285 | 771120111R00 | Kladení dlaždic na stupnice do tmele, jedna řada | m | 16.95 |  | 0 |  | 0 |  | 0 | 21 | 0 | 0 | 0 | 0 | 0 |  | RTS 24/ II | RTS 24/ I | 0.456 | 7.73 |  | Práce | Běžná |  |  |  | POL1_7
|  | Podlahy: | [25 empty] | POP
|  | F/05-schody:(3*4+3*1,65) : | [25 empty] | VV | 0
|  | 16,95 |  | 16.95 | [23 empty] | VV | 0
286 | 771577111RS3 | Hrana schodů z hliníkového profilu , pro tloušťku dlaždic 10 mm, roh zaoblený | m | 16.95 |  | 0 |  | 0 |  | 0 | 21 | 0 | 0 | 0 | 0 | 0 |  | RTS 24/ II | RTS 24/ I | 0.15 | 2.54 |  | Práce | Běžná |  |  |  | POL1_7
|  | Podlahy: | [25 empty] | POP
|  | F/05-schody:(3*4+3*1,65) : | [25 empty] | VV | 0
|  | 16,95 |  | 16.95 | [23 empty] | VV | 0
287 | 771579795R00 | Příplatek za spárování vodotěsnou hmotou - plošně | m2 | 90.186 |  | 0 |  | 0 |  | 0 | 21 | 0 | 0 | 0 | 0 | 0 |  | RTS 19/ II | Kalkul | 0 | 0 |  | Práce | Běžná |  |  |  | POL1_7
|  | Podlahy: | [25 empty] | POP
|  | F/01:47,3 : | [25 empty] | VV | 0
|  | F/05:33,4 : | [25 empty] | VV | 0
|  | F/05-schody:(0,18+0,3)*(3*4+3*1,65) : | [25 empty] | VV | 0
|  | sokly:0,1*13,5 : | [25 empty] | VV | 0
|  | 90,186 |  | 90.186 | [23 empty] | VV | 0
288 | 771578011R00 | Spára podlaha - stěna, silikonem | m | 128.65 |  | 0 |  | 0 |  | 0 | 21 | 0 | 0 | 0 | 0 | 0 |  | RTS 24/ II | RTS 24/ I | 0.07 | 9.01 |  | Práce | Běžná |  |  |  | POL1_7
|  | Podlahy: | [25 empty] | POP
|  | F/01:86 : | [25 empty] | VV | 0
|  | F/05:12,2 : | [25 empty] | VV | 0
|  | F/05-schody:(3*4+3*1,65) : | [25 empty] | VV | 0
|  | sokly:13,5 : | [25 empty] | VV | 0
|  | 128,65 |  | 128.65 | [23 empty] | VV | 0
289 | 771.1 | Dlažba keramická protiskluzná,tl. 10mm,rektifikov., specifikace viz. technická zpráva | m2 | 99.2046 |  | 0 |  | 0 |  | 0 | 21 | 0 | 0 | 0 | 0 | 0 |  | Vlastní | Indiv | 0 | 0 |  | Specifikace | Běžná |  |  |  | POL3_0
|  | Podlahy: | [25 empty] | POP
|  | Začátek provozního součtu | [25 empty] | POP
|  | F/01:47,3 | [25 empty] | POP
|  | F/05:33,4 | [25 empty] | POP
|  | F/05-schody:(0,18+0,3)*(3*4+3*1,65) | [25 empty] | POP
|  | sokly:0,1*13,5 | [25 empty] | POP
|  | Konec provozního součtu | [25 empty] | POP
|  | 90,186*1,1 : | [25 empty] | VV | 0
|  | 99,2046 |  | 99.2046 | [23 empty] | VV | 0
290 | 998771201R00 | Přesun hmot pro podlahy z dlaždic, výšky do 6 m | % |  |  | 0 |  | 0 |  | 0 | 21 | 0 | 0 | 0 | 0 | 0 |  | RTS 24/ II | RTS 24/ I | 0 | 0 |  | Přesun hmot | Běžná |  |  |  | POL7_
Díl: | 776 | Podlahy povlakové |  |  |  | 0 |  | 0 |  | 0 |  | 0 |  | 0 |  | 0 |  |  |  |  | 299.41 | [6 empty] | DIL
291 | 776101121R00 | Provedení penetrace podkladu, vč. penetr. laku | m2 | 521.9 |  | 0 |  | 0 |  | 0 | 21 | 0 | 0 | 0 | 0 | 0 |  | RTS 24/ II | RTS 24/ I | 0.046 | 24.01 |  | Práce | Běžná |  |  |  | POL1_7
|  | Podlahy: | [25 empty] | POP
|  | F/02:463,7 : | [25 empty] | VV | 0
|  | F/03:58,2 : | [25 empty] | VV | 0
|  | 521,9 |  | 521.9 | [23 empty] | VV | 0
292 | 776421100RT1 | Lepení podlahových soklíků z linolea a vinylu, na lištu,vč. dodávky lišty - soklík ve specifikaci | m | 333.6 |  | 0 |  | 0 |  | 0 | 21 | 0 | 0 | 0 | 0 | 0 |  | RTS 24/ II | RTS 24/ I | 0.1372 | 45.77 |  | Práce | Běžná |  |  |  | POL1_7
|  | Podlahy: | [25 empty] | POP
|  | F/02:295,3 : | [25 empty] | VV | 0
|  | F/03:38,3 : | [25 empty] | VV | 0
|  | 333,6 |  | 333.6 | [23 empty] | VV | 0
293 | 776521100RT1 | Lepení povlak.podlah z pásů na lepidlo, pouze položení - podlahovina ve specifikaci | m2 | 521.9 |  | 0 |  | 0 |  | 0 | 21 | 0 | 0 | 0 | 0 | 0 |  | RTS 24/ II | RTS 24/ I | 0.38 | 198.32 |  | Práce | Běžná |  |  |  | POL1_7
|  | Podlahy: | [25 empty] | POP
|  | F/02:463,7 : | [25 empty] | VV | 0
|  | F/03:58,2 : | [25 empty] | VV | 0
|  | 521,9 |  | 521.9 | [23 empty] | VV | 0
294 | 776996110R00 | Napuštění povlakových podlah pastou | m2 | 521.9 |  | 0 |  | 0 |  | 0 | 21 | 0 | 0 | 0 | 0 | 0 |  | RTS 24/ II | RTS 24/ I | 0.06 | 31.31 |  | Práce | Běžná |  |  |  | POL1_7
|  | Podlahy: | [25 empty] | POP
|  | F/02:463,7 : | [25 empty] | VV | 0
|  | F/03:58,2 : | [25 empty] | VV | 0
|  | 521,9 |  | 521.9 | [23 empty] | VV | 0
295 | 776.1 | Podlahovina vinyl, tl. 2,0mm, skleněné rouno, PUR lak - specifikace viz. technická zpráva | m2 | 592.438 |  | 0 |  | 0 |  | 0 | 21 | 0 | 0 | 0 | 0 | 0 |  | Vlastní | Indiv | 0 | 0 |  | Specifikace | Běžná |  |  |  | POL3_0
|  | Podlahy: | [25 empty] | POP
|  | Začátek provozního součtu | [25 empty] | POP
|  | F/02:463,7 | [25 empty] | POP
|  | F/03:58,2 | [25 empty] | POP
|  | sokly:0,05*(295,3+38,3) | [25 empty] | POP
|  | Konec provozního součtu | [25 empty] | POP
|  | 538,58*1,1 : | [25 empty] | VV | 0
|  | 592,438 |  | 592.438 | [23 empty] | VV | 0
296 | 998776201R00 | Přesun hmot pro podlahy povlakové, výšky do 6 m | % |  |  | 0 |  | 0 |  | 0 | 21 | 0 | 0 | 0 | 0 | 0 |  | RTS 24/ II | RTS 24/ I | 0 | 0 |  | Přesun hmot | Běžná |  |  |  | POL7_
Díl: | 781 | Obklady keramické |  |  |  | 0 |  | 0 |  | 0 |  | 0 |  | 0 |  | 0 |  |  |  |  | 267.34 | [6 empty] | DIL
297 | 781101210RT1 | Penetrace podkladu pod obklady, penetrační nátěr | m2 | 181.47 |  | 0 |  | 0 |  | 0 | 21 | 0 | 0 | 0 | 0 | 0 |  | RTS 24/ II | RTS 24/ I | 0.05 | 9.07 |  | Práce | Běžná |  |  |  | POL1_7
|  | pod ker. obklady: | [25 empty] | POP
|  | stáv. objekt:1,5*1,6 : | [25 empty] | VV | 0
|  | 1.NP:1,5*1*6+0,6*3+2,1*(6,9+3,1+7,2+22,5+35,8+7,2)-(1,2*1,25*2+1*1,2*2) : | [25 empty] | VV | 0
|  | 181,47 |  | 181.47 | [23 empty] | VV | 0
298 | 781475120R00 | Obklad vnitřní stěn keramický, do tmele | m2 | 181.47 |  | 0 |  | 0 |  | 0 | 21 | 0 | 0 | 0 | 0 | 0 |  | RTS 24/ II | RTS 24/ I | 1.288 | 233.73 |  | Práce | Běžná |  |  |  | POL1_7
|  | pod ker. obklady: | [25 empty] | POP
|  | stáv. objekt:1,5*1,6 : | [25 empty] | VV | 0
|  | 1.NP:1,5*1*6+0,6*3+2,1*(6,9+3,1+7,2+22,5+35,8+7,2)-(1,2*1,25*2+1*1,2*2) : | [25 empty] | VV | 0
|  | 181,47 |  | 181.47 | [23 empty] | VV | 0
299 | 781497131RS2 | Lišta nerezová ukončovacích k obkladům, profil pro tloušťku obkladu do 10 mm | m | 204.5 |  | 0 |  | 0 |  | 0 | 21 | 0 | 0 | 0 | 0 | 0 |  | RTS 23/ I | RTS 23/ I | 0.12 | 24.54 |  | Práce | Běžná |  |  |  | POL1_7
|  | 204,5*1 : | [25 empty] | VV | 0
|  | 204,5 |  | 204.5 | [23 empty] | VV | 0
300 | 781479705R00 | Přípl.za spárovací hmotu - plošně | m2 | 181.47 |  | 0 |  | 0 |  | 0 | 21 | 0 | 0 | 0 | 0 | 0 |  | RTS 24/ II | RTS 24/ I | 0 | 0 |  | Práce | Běžná |  |  |  | POL1_7
|  | pod ker. obklady: | [25 empty] | POP
|  | stáv. objekt:1,5*1,6 : | [25 empty] | VV | 0
|  | 1.NP:1,5*1*6+0,6*3+2,1*(6,9+3,1+7,2+22,5+35,8+7,2)-(1,2*1,25*2+1*1,2*2) : | [25 empty] | VV | 0
|  | 181,47 |  | 181.47 | [23 empty] | VV | 0
301 | 781.1 | Obklad keramický glazovaný,rektifikovaný, - specifikace viz. technická zpráva | m2 | 199.617 |  | 0 |  | 0 |  | 0 | 21 | 0 | 0 | 0 | 0 | 0 |  | Vlastní | Indiv | 0 | 0 |  | Práce | Běžná |  |  |  | POL1_7
|  | pod ker. obklady: | [25 empty] | POP
|  | Začátek provozního součtu | [25 empty] | POP
|  | stáv. objekt:1,5*1,6 | [25 empty] | POP
|  | 1.NP:1,5*1*6+0,6*3+2,1*(6,9+3,1+7,2+22,5+35,8+7,2)-(1,2*1,25*2+1*1,2*2) | [25 empty] | POP
|  | Konec provozního součtu | [25 empty] | POP
|  | 181,47*1,1 : | [25 empty] | VV | 0
|  | 199,617 |  | 199.617 | [23 empty] | VV | 0
302 | 998781201R00 | Přesun hmot pro obklady keramické, výšky do 6 m | % |  |  | 0 |  | 0 |  | 0 | 21 | 0 | 0 | 0 | 0 | 0 |  | RTS 24/ II | RTS 24/ I | 0 | 0 |  | Přesun hmot | Běžná |  |  |  | POL7_
Díl: | 783 | Nátěry |  |  |  | 0 |  | 0 |  | 0 |  | 0 |  | 0 |  | 0 |  |  |  |  | 3.08 | [6 empty] | DIL
303 | 783726200R00 | Nátěr synt. lazurovací tesařských konstr. 2x lak, RAL 7016 antracit | m2 | 31.7424 |  | 0 |  | 0 |  | 0 | 21 | 0 | 0 | 0 | 0 | 0 |  | RTS 24/ II | RTS 24/ I | 0.097 | 3.08 |  | Práce | Běžná |  |  |  | POL1_7
|  | Střechy: | [25 empty] | POP
|  | R/02-krokve 80/160:3,89*17*2*(0,08+0,16) : | [25 empty] | VV | 0
|  | 31,7424 |  | 31.7424 | [23 empty] | VV | 0
Díl: | 784 | Malby |  |  |  | 0 |  | 0 |  | 0 |  | 0 |  | 0 |  | 0 |  |  |  |  | 231.16 | [6 empty] | DIL
304 | 784191201R00 | Penetrace podkladu hloubková 1x | m2 | 1702.08 |  | 0 |  | 0 |  | 0 | 21 | 0 | 0 | 0 | 0 | 0 |  | RTS 24/ II | RTS 24/ I | 0.03248 | 55.28 |  | Práce | Běžná |  |  |  | POL1_7
|  | SDK:435,2+47,3+6,8+1,5*6,8+32,5+29,1 : | [25 empty] | VV | 0
|  | omítky:140,73+1092,75+88,97 : | [25 empty] | VV | 0
|  | ker. obklady:-181,47 : | [25 empty] | VV | 0
|  | 1702,08 |  | 1702.08 | [23 empty] | VV | 0
305 | 784195412R00 | Malba tekutá malířská, bílá, 2 x, otěruvzdorná | m2 | 1361.664 |  | 0 |  | 0 |  | 0 | 21 | 0 | 0 | 0 | 0 | 0 |  | RTS 24/ II | RTS 24/ I | 0.10191 | 138.77 |  | Práce | Běžná |  |  |  | POL1_7
|  | předpoklad 80% ploch:1702,08*0,8 : | [25 empty] | VV | 0
|  | 1361,664 |  | 1361.664 | [23 empty] | VV | 0
306 | 784195422R00 | Malba tekutá malířská, barva, 2 x, otěruvzdorná | m2 | 340.416 |  | 0 |  | 0 |  | 0 | 21 | 0 | 0 | 0 | 0 | 0 |  | RTS 24/ II | RTS 24/ I | 0.10902 | 37.11 |  | Práce | Běžná |  |  |  | POL1_7
|  | předpoklad 20% ploch:1702,08*0,2 : | [25 empty] | VV | 0
|  | 340,416 |  | 340.416 | [23 empty] | VV | 0
[26 empty] | 15 | 21 | DPH
| Celkem |  |  |  |  | 0 | [19 empty] | 0 | 0 | SUM
Poznámky uchazeče k zadání
POPUZIV
END
Note on S6: Jedná se o informaci, zda se jedná o položku, která je do rozpočtu zadána z cenové soustavy RTS, nebo vlastní.
Note on T6: Jedná se o název CÚ, která je zadána u položky rozpočtu

## 01.1 10277 Pol
Položkový rozpočet | [27 empty] | #TypZaznamu#
S: | 10277 | ZŠ Ústavní, P8-Přístavba družiny | [25 empty] | STA
O: | 01.1 | VN+ON | [22 empty] | STA |  |  | OBJ
R: | 10277 | ZŠ Ústavní, P8-Přístavba družiny-final | [25 empty] | ROZ
P.č. | Číslo položky | Název položky | MJ | Množství | Cena / MJ | Celkem | Dodávka | Dodávka celk. | Montáž | Montáž celk. | DPH | Cena s DPH | Hmotnost / MJ | Hmotnost celk.(t) | Dem. hmotnost / MJ | Dem. hmotnost celk.(t) | Ceník | Cen. soustava / platnost | Cenová úroveň | Nhod / MJ | Nhod celk. | Dodavatel | Typ položky | Stav položky
Díl: | VN | Vedlejší náklady |  |  |  | 0 |  | 0 |  | 0 |  | 0 |  | 0 |  | 0 |  |  |  |  | 0 | [6 empty] | DIL
1 | 005124010R | Zajištění kompletační a koordinační činnosti spojených s realizací stavby a následným dáním do užívání | Soubor | 1 |  | 0 |  | 0 |  | 0 | 21 | 0 | 0 | 0 | 0 | 0 |  | Vlastní | Indiv | 0 | 0 |  | VRN | Běžná |  |  |  | POL99_8
2 | 00512.1 | Zajištění a projednání všech nezbytných administrativních úkonů spojených s realizací stavby | Soubor | 1 |  | 0 |  | 0 |  | 0 | 21 | 0 | 0 | 0 | 0 | 0 |  | Vlastní | Indiv | 0 | 0 |  | VRN | Běžná |  |  |  | POL99_8
3 | 005121010R | Vybudování zařízení staveniště | Soubor | 1 |  | 0 |  | 0 |  | 0 | 21 | 0 | 0 | 0 | 0 | 0 |  | Vlastní | Indiv | 0 | 0 |  | VRN | Běžná |  |  |  | POL99_8
4 | 005121020R | Provoz zařízení staveniště | Soubor | 1 |  | 0 |  | 0 |  | 0 | 21 | 0 | 0 | 0 | 0 | 0 |  | Vlastní | Indiv | 0 | 0 |  | VRN | Běžná |  |  |  | POL99_8
5 | 005121030R | Odstranění zařízení staveniště | Soubor | 1 |  | 0 |  | 0 |  | 0 | 21 | 0 | 0 | 0 | 0 | 0 |  | Vlastní | Indiv | 0 | 0 |  | VRN | Běžná |  |  |  | POL99_8
6 | 005122 R | Provozní vlivy | Soubor | 1 |  | 0 |  | 0 |  | 0 | 21 | 0 | 0 | 0 | 0 | 0 |  | Vlastní | Indiv | 0 | 0 |  | VRN | Běžná |  |  |  | POL99_8
Díl: | ON | Ostatní náklady |  |  |  | 0 |  | 0 |  | 0 |  | 0 |  | 0 |  | 0 |  |  |  |  | 0 | [6 empty] | DIL
7 | 005211010R | Předání a převzetí staveniště | Soubor | 1 |  | 0 |  | 0 |  | 0 | 21 | 0 | 0 | 0 | 0 | 0 |  | Vlastní | Indiv | 0 | 0 |  | VRN | Běžná |  |  |  | POL99_8
8 | 005211020R | Ochrana stávajících inženýrských sítí na staveništ | Soubor | 1 |  | 0 |  | 0 |  | 0 | 21 | 0 | 0 | 0 | 0 | 0 |  | Vlastní | Indiv | 0 | 0 |  | VRN | Běžná |  |  |  | POL99_8
9 | 005211030R | Dočasná dopravní opatření | Soubor | 1 |  | 0 |  | 0 |  | 0 | 21 | 0 | 0 | 0 | 0 | 0 |  | Vlastní | Indiv | 0 | 0 |  | VRN | Běžná |  |  |  | POL99_8
|  | V rámci této položky je povinen zhotovitel zohlednit dopravní opatření pro přesun stavebních hmot a sutí mimo staveniště včetně vyřešení případného DIO záboru veřejného prostranství a dočasných stavebních úprav pro bezpečný přístup do místa stavby se zohledněním souběžných provozů ZŠ, Gymnázia a přilehlé školní jídelny sloužící oběma školním zařízením. | [25 empty] | POP | V rámci této položky je povinen zhotovitel zohlednit dopravní opatření pro přesun stavebních hmot a sutí mimo staveniště včetně vyřešení případného DIO záboru veřejného prostranství a dočasných stavebních úprav pro bezpečný přístup do místa stavby se zohledněním souběžných provozů ZŠ, Gymnázia a přilehlé školní jídelny sloužící oběma školním zařízením.
10 | 1.0 | Vyčištění území, vč. naložení, odvozu a uložení materiálu na skládku, uvedení prostoru zařízení staveniště do původního stavu | Soubor | 1 |  | 0 |  | 0 |  | 0 | 21 | 0 | 0 | 0 | 0 | 0 |  | Vlastní | Indiv | 0 | 0 |  | VRN | Běžná |  |  |  | POL99_8
11 | 005211080R | Bezpečnostní opatření na staveništi | Soubor | 1 |  | 0 |  | 0 |  | 0 | 21 | 0 | 0 | 0 | 0 | 0 |  | Vlastní | Indiv | 0 | 0 |  | VRN | Běžná |  |  |  | POL99_8
|  | V rámci této položky je povinen zhotovitel zohlednit veškeré náklady na pořízení a vybudování takových bezpečnostních opatření, aby byla zajištěna bezpečnost pro pěší koridory pro pohyb žáků do obou školských zařízení a jídelny. | [25 empty] | POP | V rámci této položky je povinen zhotovitel zohlednit veškeré náklady na pořízení a vybudování takových bezpečnostních opatření, aby byla zajištěna bezpečnost pro pěší koridory pro pohyb žáků do obou školských zařízení a jídelny.
12 | 42370 | Zpracování geodetického zaměření skutečného provedení stavby a geometrických plánů dle SoD a dle požadavků DOSS a zápisu do KN (je-li vyžadováno) | hod | 35 |  | 0 |  | 0 |  | 0 | 21 | 0 | 0 | 0 | 0 | 0 |  | Vlastní | Indiv | 0 | 0 |  | VRN | Běžná |  |  |  | POL99_8
13 | 1.2 | Výrobní a dílenská dokumentace | hod | 70 |  | 0 |  | 0 |  | 0 | 21 | 0 | 0 | 0 | 0 | 0 |  | Vlastní | Indiv | 0 | 0 |  | VRN | Běžná |  |  |  | POL99_8
14 | 1.3 | Plán organizace výstavby | Soubor | 1 |  | 0 |  | 0 |  | 0 | 21 | 0 | 0 | 0 | 0 | 0 |  | Vlastní | Indiv | 0 | 0 |  | VRN | Běžná |  |  |  | POL99_8
|  | V rámci této položky zhotovitel zohlední minimálně 4 aktualizace POV a případné dopady do POV sppojený se souběžnými provozy obou školských zařízení a jídelny. | [25 empty] | POP | V rámci této položky zhotovitel zohlední minimálně 4 aktualizace POV a případné dopady do POV sppojený se souběžnými provozy obou školských zařízení a jídelny.
15 | 1.4 | Zpracování harmonogramu stavby a ZOV včetně průběžné aktualizace | Soubor | 1 |  | 0 |  | 0 |  | 0 | 21 | 0 | 0 | 0 | 0 | 0 |  | Vlastní | Indiv | 0 | 0 |  | VRN | Běžná |  |  |  | POL99_8
|  | V rámci této položky zhotovitel zohlední aktualizaci ZOV a případné dopady do ZOV sppojený se souběžnými provozy obou školských zařízení a jídelny. | [25 empty] | POP | V rámci této položky zhotovitel zohlední aktualizaci ZOV a případné dopady do ZOV sppojený se souběžnými provozy obou školských zařízení a jídelny.
16 | 1.5 | Vypracování dokumentace skutečného provedení stavby dle SoD, platné legislativy, podmínek a požadavků investora a uživatele a podmínek dotačního titulu. | hod | 105 |  | 0 |  | 0 |  | 0 | 21 | 0 | 0 | 0 | 0 | 0 |  | Vlastní | Indiv | 0 | 0 |  | VRN | Běžná |  |  |  | POL99_8
17 | 1.6 | Vytýčení prostorové polohy dopravní a technické infrastruktury | Soubor | 1 |  | 0 |  | 0 |  | 0 | 21 | 0 | 0 | 0 | 0 | 0 |  | Vlastní | Indiv | 0 | 0 |  | VRN | Běžná |  |  |  | POL99_8
18 | 1.7 | Zajištění ostrahy majetku a osob v průběhu realizace stavby a až do předání stavby do užívání | Soubor | 1 |  | 0 |  | 0 |  | 0 | 21 | 0 | 0 | 0 | 0 | 0 |  | Vlastní | Indiv | 0 | 0 |  | VRN | Běžná |  |  |  | POL99_8
19 | 1.8 | Provedení veškerých měření a zkoušek, revizních zpráv apod. dle platné legislativy a dle SoD, např. termovizní měření stavby, revize plynu, revize hromosvodu | Soubor | 1 |  | 0 |  | 0 |  | 0 | 21 | 0 | 0 | 0 | 0 | 0 |  | Vlastní | Indiv | 0 | 0 |  | VRN | Běžná |  |  |  | POL99_8
20 | 1.9 | Zajištění průzkumů, zkoušek, atestů, sond a revizí apod. uvedených v rozhodnutích a v projektové dokumetnaci nezbytně nutných k provedení díla | Soubor | 1 |  | 0 |  | 0 |  | 0 | 21 | 0 | 0 | 0 | 0 | 0 |  | Vlastní | Indiv | 0 | 0 |  | VRN | Běžná |  |  |  | POL99_8
21 | 1.10 | Zaškolení obsluhy a investorem pověřených osob, vypracování a odsouhlasení provozních a manipulačních řádů, proškolení provozovatele s provozováním a užíváním realizovaného díla dle SoD a | Soubor | 1 |  | 0 |  | 0 |  | 0 | 21 | 0 | 0 | 0 | 0 | 0 |  | Vlastní | Indiv | 0 | 0 |  | VRN | Běžná |  |  |  | POL99_8
|  | jiných podmínek | [25 empty] | POP
22 | 1.11 | Fotodokumentace průběhu výstavby | Soubor | 1 |  | 0 |  | 0 |  | 0 | 21 | 0 | 0 | 0 | 0 | 0 |  | Vlastní | Indiv | 0 | 0 |  | VRN | Běžná |  |  |  | POL99_8
23 | 1.12 | Pasportizace území stavby a jejího okolí, zejména stavu příjezdových komunikací staveništní dopravy, předpokládaných dotčených ploch zasažených realizací stavby, požadavků vlastníků a uživatelů | Soubor | 1 |  | 0 |  | 0 |  | 0 | 21 | 0 | 0 | 0 | 0 | 0 |  | Vlastní | Indiv | 0 | 0 |  | VRN | Běžná |  |  |  | POL99_8
|  | sousedních nemovitostí, DOSS apod. | [25 empty] | POP
24 | 1.13 | Náklady na pojištění stavby a bankovní garance | Soubor | 1 |  | 0 |  | 0 |  | 0 | 21 | 0 | 0 | 0 | 0 | 0 |  | Vlastní | Indiv | 0 | 0 |  | VRN | Běžná |  |  |  | POL99_8
25 | 1.14 | Náklady na provedení vzorků - např. barevnost fasád, klempířských prvků atd. | Soubor | 1 |  | 0 |  | 0 |  | 0 | 21 | 0 | 0 | 0 | 0 | 0 |  | Vlastní | Indiv | 0 | 0 |  | VRN | Běžná |  |  |  | POL99_8
26 | 1.15 | Technická pomoc, spolupráce na technických řešení stavby odchylek zjištěných v průběhu stavby, technická řešení kolizí se skrytými konstrukcemi, které nemohl projektant předvídat | hod | 170 |  | 0 |  | 0 |  | 0 | 21 | 0 | 0 | 0 | 0 | 0 |  | Vlastní | Indiv | 0 | 0 |  | VRN | Běžná |  |  |  | POL99_8
[26 empty] | 15 | 21 | DPH
| Celkem |  |  |  |  | 0 | [19 empty] | 0 | 0 | SUM
Poznámky uchazeče k zadání
POPUZIV
END
Note on S6: Jedná se o informaci, zda se jedná o položku, která je do rozpočtu zadána z cenové soustavy RTS, nebo vlastní.
Note on T6: Jedná se o název CÚ, která je zadána u položky rozpočtu

## 02 10277 Pol
Položkový rozpočet | [27 empty] | #TypZaznamu#
S: | 10277 | ZŠ Ústavní, P8-Přístavba družiny | [25 empty] | STA
O: | 02 | ZTI | [22 empty] | STA |  |  | OBJ
R: | 10277 | ZŠ Ústavní, P8-Přístavba družiny-final | [25 empty] | ROZ
P.č. | Číslo položky | Název položky | MJ | Množství | Cena / MJ | Celkem | Dodávka | Dodávka celk. | Montáž | Montáž celk. | DPH | Cena s DPH | Hmotnost / MJ | Hmotnost celk.(t) | Dem. hmotnost / MJ | Dem. hmotnost celk.(t) | Ceník | Cen. soustava / platnost | Cenová úroveň | Nhod / MJ | Nhod celk. | Dodavatel | Typ položky | Stav položky
Díl: | 722 | Vnitřní vodovod |  |  |  | 0 |  | 0 |  | 0 |  | 0 |  | 0 |  | 0 |  |  |  |  | 0 | [6 empty] | DIL
1 | 722000001 | Potrubí PPR 20x2,8, vč. Tvarovek a montáže | m | 76 |  | 0 |  | 0 |  | 0 | 21 | 0 | 0 | 0 | 0 | 0 |  | Vlastní | Indiv | 0 | 0 |  | Práce | Běžná |  |  |  | POL1_7
2 | 722000002 | Potrubí PPR 25x3,5 vč. Tvarovek a montáže | m | 28 |  | 0 |  | 0 |  | 0 | 21 | 0 | 0 | 0 | 0 | 0 |  | Vlastní | Indiv | 0 | 0 |  | Práce | Běžná |  |  |  | POL1_7
3 | 722000003 | Potrubí PPR 32x4,5 vč. Tvarovek a montáže | m | 92 |  | 0 |  | 0 |  | 0 | 21 | 0 | 0 | 0 | 0 | 0 |  | Vlastní | Indiv | 0 | 0 |  | Práce | Běžná |  |  |  | POL1_7
4 | 722000004 | Potrubí PPR 40x5,5 vč. Tvarovek a montáže | m | 23 |  | 0 |  | 0 |  | 0 | 21 | 0 | 0 | 0 | 0 | 0 |  | Vlastní | Indiv | 0 | 0 |  | Práce | Běžná |  |  |  | POL1_7
5 | 722000005 | Izolace návĺeková tl. Stěny 13mm, vnitřní průměr 22mm | m | 40 |  | 0 |  | 0 |  | 0 | 21 | 0 | 0 | 0 | 0 | 0 |  | Vlastní | Indiv | 0 | 0 |  | Práce | Běžná |  |  |  | POL1_7
6 | 722000006 | Izolace návĺeková tl. Stěny 13mm, vnitřní průměr 25mm | m | 17 |  | 0 |  | 0 |  | 0 | 21 | 0 | 0 | 0 | 0 | 0 |  | Vlastní | Indiv | 0 | 0 |  | Práce | Běžná |  |  |  | POL1_7
7 | 722000007 | Izolace návĺeková tl. Stěny 13mm, vnitřní průměr 32mm | m | 48 |  | 0 |  | 0 |  | 0 | 21 | 0 | 0 | 0 | 0 | 0 |  | Vlastní | Indiv | 0 | 0 |  | Práce | Běžná |  |  |  | POL1_7
8 | 722000008 | Izolace návĺeková tl. Stěny 13mm, vnitřní průměr 40mm | m | 20 |  | 0 |  | 0 |  | 0 | 21 | 0 | 0 | 0 | 0 | 0 |  | Vlastní | Indiv | 0 | 0 |  | Práce | Běžná |  |  |  | POL1_7
9 | 722000009 | Izolace návĺeková tl. Stěny 20mm, vnitřní průměr 22mm | m | 36 |  | 0 |  | 0 |  | 0 | 21 | 0 | 0 | 0 | 0 | 0 |  | Vlastní | Indiv | 0 | 0 |  | Práce | Běžná |  |  |  | POL1_7
10 | 722000010 | Izolace návĺeková tl. Stěny 25mm, vnitřní průměr 25mm | m | 11 |  | 0 |  | 0 |  | 0 | 21 | 0 | 0 | 0 | 0 | 0 |  | Vlastní | Indiv | 0 | 0 |  | Práce | Běžná |  |  |  | POL1_7
11 | 722000011 | Izolace návĺeková tl. Stěny 30mm, vnitřní průměr 32mm | m | 44 |  | 0 |  | 0 |  | 0 | 21 | 0 | 0 | 0 | 0 | 0 |  | Vlastní | Indiv | 0 | 0 |  | Práce | Běžná |  |  |  | POL1_7
12 | 722000012 | Kulový Kohout FF DN 15 | kus | 2 |  | 0 |  | 0 |  | 0 | 21 | 0 | 0 | 0 | 0 | 0 |  | Vlastní | Indiv | 0 | 0 |  | Práce | Běžná |  |  |  | POL1_7
13 | 722000013 | Kulový Kohout FF DN 20 | kus | 1 |  | 0 |  | 0 |  | 0 | 21 | 0 | 0 | 0 | 0 | 0 |  | Vlastní | Indiv | 0 | 0 |  | Práce | Běžná |  |  |  | POL1_7
14 | 722000014 | Kulový Kohout FF DN 25 | kus | 2 |  | 0 |  | 0 |  | 0 | 21 | 0 | 0 | 0 | 0 | 0 |  | Vlastní | Indiv | 0 | 0 |  | Práce | Běžná |  |  |  | POL1_7
15 | 722000015 | Kulový Kohout FF DN 32 | kus | 2 |  | 0 |  | 0 |  | 0 | 21 | 0 | 0 | 0 | 0 | 0 |  | Vlastní | Indiv | 0 | 0 |  | Práce | Běžná |  |  |  | POL1_7
16 | 722000016 | Vypouštěcí ventil DN 15 | kus | 2 |  | 0 |  | 0 |  | 0 | 21 | 0 | 0 | 0 | 0 | 0 |  | Vlastní | Indiv | 0 | 0 |  | Práce | Běžná |  |  |  | POL1_7
17 | 722000017 | Regulační ventil typu STAD, PN16, G1" | kus | 1 |  | 0 |  | 0 |  | 0 | 21 | 0 | 0 | 0 | 0 | 0 |  | Vlastní | Indiv | 0 | 0 |  | Práce | Běžná |  |  |  | POL1_7
18 | 722000018 | Ostatní drobný materiál | kpl | 1 |  | 0 |  | 0 |  | 0 | 21 | 0 | 0 | 0 | 0 | 0 |  | Vlastní | Indiv | 0 | 0 |  | Práce | Běžná |  |  |  | POL1_7
19 | 722000019 | Zkouška tlaku potrubí do DN 100 | m | 219 |  | 0 |  | 0 |  | 0 | 21 | 0 | 0 | 0 | 0 | 0 |  | Vlastní | Indiv | 0 | 0 |  | Práce | Běžná |  |  |  | POL1_7
20 | 722000020 | Proplach a dezinfekce vodovod.potrubí do DN80 | m | 219 |  | 0 |  | 0 |  | 0 | 21 | 0 | 0 | 0 | 0 | 0 |  | Vlastní | Indiv | 0 | 0 |  | Práce | Běžná |  |  |  | POL1_7
21 | 722000021 | Přesun hnmot pro vnitřní vodovod, výšky 12m | t | 1 |  | 0 |  | 0 |  | 0 | 21 | 0 | 0 | 0 | 0 | 0 |  | Vlastní | Indiv | 0 | 0 |  | Práce | Běžná |  |  |  | POL1_7
22 | 722000022 | Vysekání rýh ve zdivu cihelném 7,5x10cm | m | 50 |  | 0 |  | 0 |  | 0 | 21 | 0 | 0 | 0 | 0 | 0 |  | Vlastní | Indiv | 0 | 0 |  | Práce | Běžná |  |  |  | POL1_7
23 | 722000023 | Vybourání prostupu v betonu do plochy 0,25m2, tl30cm | kus | 2 |  | 0 |  | 0 |  | 0 | 21 | 0 | 0 | 0 | 0 | 0 |  | Vlastní | Indiv | 0 | 0 |  | Práce | Běžná |  |  |  | POL1_7
24 | 722000025 | Montážní práce a zapojení soustav | hod | 80 |  | 0 |  | 0 |  | 0 | 21 | 0 | 0 | 0 | 0 | 0 |  | Vlastní | Indiv | 0 | 0 |  | Práce | Běžná |  |  |  | POL1_7
25 | 722000024 | Přesun hnmot pro strojní vybavení, výšky 12m | t | 0.3 |  | 0 |  | 0 |  | 0 | 21 | 0 | 0 | 0 | 0 | 0 |  | Vlastní | Indiv | 0 | 0 |  | Práce | Běžná |  |  |  | POL1_7
Díl: | 722.1 | Požární vodovod |  |  |  | 0 |  | 0 |  | 0 |  | 0 |  | 0 |  | 0 |  |  |  |  | 0 | [6 empty] | DIL
26 | 722100001 | Potrubí pozinkové DN25 | m | 29 |  | 0 |  | 0 |  | 0 | 21 | 0 | 0 | 0 | 0 | 0 |  | Vlastní | Indiv | 0 | 0 |  | Práce | Běžná |  |  |  | POL1_7
27 | 722100002 | Kulový kohout DN25 | kus | 2 |  | 0 |  | 0 |  | 0 | 21 | 0 | 0 | 0 | 0 | 0 |  | Vlastní | Indiv | 0 | 0 |  | Práce | Běžná |  |  |  | POL1_7
28 | 722100003 | Vypouštěcí ventil DN20 | kus | 1 |  | 0 |  | 0 |  | 0 | 21 | 0 | 0 | 0 | 0 | 0 |  | Vlastní | Indiv | 0 | 0 |  | Práce | Běžná |  |  |  | POL1_7
29 | 722100004 | Uchycovací materiál | kpl | 1 |  | 0 |  | 0 |  | 0 | 21 | 0 | 0 | 0 | 0 | 0 |  | Vlastní | Indiv | 0 | 0 |  | Práce | Běžná |  |  |  | POL1_7
30 | 722100006 | Montážní práce a zapojení soustav | hod | 24 |  | 0 |  | 0 |  | 0 | 21 | 0 | 0 | 0 | 0 | 0 |  | Vlastní | Indiv | 0 | 0 |  | Práce | Běžná |  |  |  | POL1_7
31 | 722100005 | Přesun hnmot pro vnitřní požární vodovod, výšky 12m | t | 0.5 |  | 0 |  | 0 |  | 0 | 21 | 0 | 0 | 0 | 0 | 0 |  | Vlastní | Indiv | 0 | 0 |  | Práce | Běžná |  |  |  | POL1_7
Díl: | 721 | Splašková kanalizace |  |  |  | 0 |  | 0 |  | 0 |  | 0 |  | 0 |  | 0 |  |  |  |  | 0 | [6 empty] | DIL
32 | 721000001 | Potrubí PP HT 40x1,8 mm, vč. tvarovek | m | 4 |  | 0 |  | 0 |  | 0 | 21 | 0 | 0 | 0 | 0 | 0 |  | Vlastní | Indiv | 0 | 0 |  | Práce | Běžná |  |  |  | POL1_7
33 | 721000002 | Potrubí PP HT 50x1,8 mm, vč. tvarovek | m | 11.5 |  | 0 |  | 0 |  | 0 | 21 | 0 | 0 | 0 | 0 | 0 |  | Vlastní | Indiv | 0 | 0 |  | Práce | Běžná |  |  |  | POL1_7
34 | 721000003 | Potrubí PP HT 75x1,9 mm vč. tvarovek | m | 5 |  | 0 |  | 0 |  | 0 | 21 | 0 | 0 | 0 | 0 | 0 |  | Vlastní | Indiv | 0 | 0 |  | Práce | Běžná |  |  |  | POL1_7
35 | 721000004 | potrubí PP HT 110x2,7 mm vč. Tvarovek | m | 30 |  | 0 |  | 0 |  | 0 | 21 | 0 | 0 | 0 | 0 | 0 |  | Vlastní | Indiv | 0 | 0 |  | Práce | Běžná |  |  |  | POL1_7
36 | 721000005 | potrubí PVC KG 110x2,7 mm vč. Tvarovek | m | 35 |  | 0 |  | 0 |  | 0 | 21 | 0 | 0 | 0 | 0 | 0 |  | Vlastní | Indiv | 0 | 0 |  | Práce | Běžná |  |  |  | POL1_7
37 | 721000006 | potrubí PVC KG 125x3,2 mm vč. Tvarovek | m | 12 |  | 0 |  | 0 |  | 0 | 21 | 0 | 0 | 0 | 0 | 0 |  | Vlastní | Indiv | 0 | 0 |  | Práce | Běžná |  |  |  | POL1_7
38 | 721000007 | potrubí PVC KG 160x4,0 mm vč. Tvarovek | m | 17.5 |  | 0 |  | 0 |  | 0 | 21 | 0 | 0 | 0 | 0 | 0 |  | Vlastní | Indiv | 0 | 0 |  | Práce | Běžná |  |  |  | POL1_7
39 | 721000008 | Větrací hlavice DN 110mm | kus | 5 |  | 0 |  | 0 |  | 0 | 21 | 0 | 0 | 0 | 0 | 0 |  | Vlastní | Indiv | 0 | 0 |  | Práce | Běžná |  |  |  | POL1_7
40 | 721000009 | HL přivzdušňovací ventil DN75 s dvojitou izolační stěnou | kpl | 10 |  | 0 |  | 0 |  | 0 | 21 | 0 | 0 | 0 | 0 | 0 |  | Vlastní | Indiv | 0 | 0 |  | Práce | Běžná |  |  |  | POL1_7
41 | 721000010 | Revizní šachta DN 400 | kus | 1 |  | 0 |  | 0 |  | 0 | 21 | 0 | 0 | 0 | 0 | 0 |  | Vlastní | Indiv | 0 | 0 |  | Práce | Běžná |  |  |  | POL1_7
42 | 721000011 | Litinový poklop DN 400 | kus | 1 |  | 0 |  | 0 |  | 0 | 21 | 0 | 0 | 0 | 0 | 0 |  | Vlastní | Indiv | 0 | 0 |  | Práce | Běžná |  |  |  | POL1_7
43 | 721000012 | Zkouška těsnosti kanalizace kouřem do DN 160 | m | 115 |  | 0 |  | 0 |  | 0 | 21 | 0 | 0 | 0 | 0 | 0 |  | Vlastní | Indiv | 0 | 0 |  | Práce | Běžná |  |  |  | POL1_7
44 | 721000013 | Hloubené rýhy do 1000m,strojně, třidy 4 | m3 | 96 |  | 0 |  | 0 |  | 0 | 21 | 0 | 0 | 0 | 0 | 0 |  | Vlastní | Indiv | 0 | 0 |  | Práce | Běžná |  |  |  | POL1_7
45 | 721000014 | Obsyp potrubí žlutým pískem | m3 | 28.8 |  | 0 |  | 0 |  | 0 | 21 | 0 | 0 | 0 | 0 | 0 |  | Vlastní | Indiv | 0 | 0 |  | Práce | Běžná |  |  |  | POL1_7
46 | 721000015 | Zásyp potrubí zhutněnou zeminou | m3 | 48 |  | 0 |  | 0 |  | 0 | 21 | 0 | 0 | 0 | 0 | 0 |  | Vlastní | Indiv | 0 | 0 |  | Práce | Běžná |  |  |  | POL1_7
47 | 721000016 | Odvoz zeminy na skladku | m3 | 33.6 |  | 0 |  | 0 |  | 0 | 21 | 0 | 0 | 0 | 0 | 0 |  | Vlastní | Indiv | 0 | 0 |  | Práce | Běžná |  |  |  | POL1_7
48 | 721000018 | Vysekání rýh ve zdivu cihelném 10x10cm | m | 15 |  | 0 |  | 0 |  | 0 | 21 | 0 | 0 | 0 | 0 | 0 |  | Vlastní | Indiv | 0 | 0 |  | Práce | Běžná |  |  |  | POL1_7
49 | 721000019 | Vybourání prostupu v betonu do plochy 0,25m2, tl.40cm | kus | 7 |  | 0 |  | 0 |  | 0 | 21 | 0 | 0 | 0 | 0 | 0 |  | Vlastní | Indiv | 0 | 0 |  | Práce | Běžná |  |  |  | POL1_7
50 | 721000017 | Přesun hmot pro vnitřní kanalizaci, výšky do 12m | t | 3 |  | 0 |  | 0 |  | 0 | 21 | 0 | 0 | 0 | 0 | 0 |  | Vlastní | Indiv | 0 | 0 |  | Práce | Běžná |  |  |  | POL1_7
Díl: | 721.1 | Dešťová kanalizace |  |  |  | 0 |  | 0 |  | 0 |  | 0 |  | 0 |  | 0 |  |  |  |  | 0 | [6 empty] | DIL
51 | 721100001 | potrubí PP HT 110x2,7 mm vč. Tvarovek | m | 17 |  | 0 |  | 0 |  | 0 | 21 | 0 | 0 | 0 | 0 | 0 |  | Vlastní | Indiv | 0 | 0 |  | Práce | Běžná |  |  |  | POL1_7
52 | 721100002 | potrubí PVC KG 125x3,2 mm vč. Tvarovek | m | 15 |  | 0 |  | 0 |  | 0 | 21 | 0 | 0 | 0 | 0 | 0 |  | Vlastní | Indiv | 0 | 0 |  | Práce | Běžná |  |  |  | POL1_7
53 | 721100003 | potrubí PVC KG 160x4,0 mm vč. Tvarovek | m | 25.5 |  | 0 |  | 0 |  | 0 | 21 | 0 | 0 | 0 | 0 | 0 |  | Vlastní | Indiv | 0 | 0 |  | Práce | Běžná |  |  |  | POL1_7
54 | 721100004 | potrubí PVC KG 200x4,9 mm vč. Tvarovek | m | 20 |  | 0 |  | 0 |  | 0 | 21 | 0 | 0 | 0 | 0 | 0 |  | Vlastní | Indiv | 0 | 0 |  | Práce | Běžná |  |  |  | POL1_7
55 | 721100005 | Střešní vpust DN100, včetně lapače střešních splavenin | kus | 4 |  | 0 |  | 0 |  | 0 | 21 | 0 | 0 | 0 | 0 | 0 |  | Vlastní | Indiv | 0 | 0 |  | Práce | Běžná |  |  |  | POL1_7
56 | 721100006 | Revizní šachta DN 400 | kus | 2 |  | 0 |  | 0 |  | 0 | 21 | 0 | 0 | 0 | 0 | 0 |  | Vlastní | Indiv | 0 | 0 |  | Práce | Běžná |  |  |  | POL1_7
57 | 721100007 | Litinový poklop DN 400 | kus | 2 |  | 0 |  | 0 |  | 0 | 21 | 0 | 0 | 0 | 0 | 0 |  | Vlastní | Indiv | 0 | 0 |  | Práce | Běžná |  |  |  | POL1_7
58 | 721100008 | Zkouška těsnosti kanalizace kouřem do DN 200 | m | 57.5 |  | 0 |  | 0 |  | 0 | 21 | 0 | 0 | 0 | 0 | 0 |  | Vlastní | Indiv | 0 | 0 |  | Práce | Běžná |  |  |  | POL1_7
59 | 721100009 | Pažení a rozepření stěn rýh - zátažné - hl. do 2 m | m2 | 90 |  | 0 |  | 0 |  | 0 | 21 | 0 | 0 | 0 | 0 | 0 |  | Vlastní | Indiv | 0 | 0 |  | Práce | Běžná |  |  |  | POL1_7
60 | 721100010 | Pažení a rozepření stěn rýh - zátažné - hl. 2-4 m | m2 | 44 |  | 0 |  | 0 |  | 0 | 21 | 0 | 0 | 0 | 0 | 0 |  | Vlastní | Indiv | 0 | 0 |  | Práce | Běžná |  |  |  | POL1_7
61 | 721100011 | Hloubené rýhy do 1000m, strojně, třidy 4 | m3 | 216 |  | 0 |  | 0 |  | 0 | 21 | 0 | 0 | 0 | 0 | 0 |  | Vlastní | Indiv | 0 | 0 |  | Práce | Běžná |  |  |  | POL1_7
62 | 721100012 | Obsyp potrubí žlutým pískem | m3 | 43.2 |  | 0 |  | 0 |  | 0 | 21 | 0 | 0 | 0 | 0 | 0 |  | Vlastní | Indiv | 0 | 0 |  | Práce | Běžná |  |  |  | POL1_7
63 | 721100013 | Zásyp potrubí zhutněnou zeminou | m3 | 108 |  | 0 |  | 0 |  | 0 | 21 | 0 | 0 | 0 | 0 | 0 |  | Vlastní | Indiv | 0 | 0 |  | Práce | Běžná |  |  |  | POL1_7
64 | 721100014 | Odvoz zeminy na skladku | m3 | 75.6 |  | 0 |  | 0 |  | 0 | 21 | 0 | 0 | 0 | 0 | 0 |  | Vlastní | Indiv | 0 | 0 |  | Práce | Běžná |  |  |  | POL1_7
65 | 721100015 | Vsakovací objekt 25m3, včetně příslušenství | kus | 1 |  | 0 |  | 0 |  | 0 | 21 | 0 | 0 | 0 | 0 | 0 |  | Vlastní | Indiv | 0 | 0 |  | Práce | Běžná |  |  |  | POL1_7
66 | 721100016 | Vybourání prostupu v betonu do plochy 0,25m2, tl.40cm | kus | 1 |  | 0 |  | 0 |  | 0 | 21 | 0 | 0 | 0 | 0 | 0 |  | Vlastní | Indiv | 0 | 0 |  | Práce | Běžná |  |  |  | POL1_7
Díl: | 725 | Zařizovací předměty |  |  |  | 0 |  | 0 |  | 0 |  | 0 |  | 0 |  | 0 |  |  |  |  | 0 | [6 empty] | DIL
67 | 725000001 | Montáž klozetu závěsného | kus | 9 |  | 0 |  | 0 |  | 0 | 21 | 0 | 0 | 0 | 0 | 0 |  | Vlastní | Indiv | 0 | 0 |  | Práce | Běžná |  |  |  | POL1_7
68 | 725000002 | Montáž předstěnového systému pro zazdění | kus | 9 |  | 0 |  | 0 |  | 0 | 21 | 0 | 0 | 0 | 0 | 0 |  | Vlastní | Indiv | 0 | 0 |  | Práce | Běžná |  |  |  | POL1_7
69 | 725000003 | Automatický splachovač pisoáru SLP 02KZ | kus | 4 |  | 0 |  | 0 |  | 0 | 21 | 0 | 0 | 0 | 0 | 0 |  | Vlastní | Indiv | 0 | 0 |  | Práce | Běžná |  |  |  | POL1_7
70 | 725000004 | Montáž pisoárového stání | kus | 4 |  | 0 |  | 0 |  | 0 | 21 | 0 | 0 | 0 | 0 | 0 |  | Vlastní | Indiv | 0 | 0 |  | Práce | Běžná |  |  |  | POL1_7
71 | 725000005 | Montáž umyvadla na šrouby do zdiva | kus | 17 |  | 0 |  | 0 |  | 0 | 21 | 0 | 0 | 0 | 0 | 0 |  | Vlastní | Indiv | 0 | 0 |  | Práce | Běžná |  |  |  | POL1_7
72 | 725000006 | Klozet keramický | kus | 8 |  | 0 |  | 0 |  | 0 | 21 | 0 | 0 | 0 | 0 | 0 |  | Vlastní | Indiv | 0 | 0 |  | Práce | Běžná |  |  |  | POL1_7
73 | 725000007 | Ovládací tlačítko dvojčiné, nerezové | kus | 9 |  | 0 |  | 0 |  | 0 | 21 | 0 | 0 | 0 | 0 | 0 |  | Vlastní | Indiv | 0 | 0 |  | Práce | Běžná |  |  |  | POL1_7
74 | 725000008 | Tlumicí set, pro tlumení hluku | kus | 9 |  | 0 |  | 0 |  | 0 | 21 | 0 | 0 | 0 | 0 | 0 |  | Vlastní | Indiv | 0 | 0 |  | Práce | Běžná |  |  |  | POL1_7
75 | 725000009 | Termoplastové sedátko, bíle | kus | 9 |  | 0 |  | 0 |  | 0 | 21 | 0 | 0 | 0 | 0 | 0 |  | Vlastní | Indiv | 0 | 0 |  | Práce | Běžná |  |  |  | POL1_7
76 | 725000010 | Klozet keramický pro tělesné poztižené | kus | 1 |  | 0 |  | 0 |  | 0 | 21 | 0 | 0 | 0 | 0 | 0 |  | Vlastní | Indiv | 0 | 0 |  | Práce | Běžná |  |  |  | POL1_7
77 | 725000011 | Madlo universální 600mm, bílé | kus | 1 |  | 0 |  | 0 |  | 0 | 21 | 0 | 0 | 0 | 0 | 0 |  | Vlastní | Indiv | 0 | 0 |  | Práce | Běžná |  |  |  | POL1_7
78 | 725000012 | Madlo toaletní sklopné 550mm, bílé | kus | 1 |  | 0 |  | 0 |  | 0 | 21 | 0 | 0 | 0 | 0 | 0 |  | Vlastní | Indiv | 0 | 0 |  | Práce | Běžná |  |  |  | POL1_7
79 | 725000013 | Umyvadlo keramické zdravotní | kus | 1 |  | 0 |  | 0 |  | 0 | 21 | 0 | 0 | 0 | 0 | 0 |  | Vlastní | Indiv | 0 | 0 |  | Práce | Běžná |  |  |  | POL1_7
80 | 725000014 | Pisoár keramický P101 | kus | 4 |  | 0 |  | 0 |  | 0 | 21 | 0 | 0 | 0 | 0 | 0 |  | Vlastní | Indiv | 0 | 0 |  | Práce | Běžná |  |  |  | POL1_7
81 | 725000015 | Umyvadlo keramické | kus | 17 |  | 0 |  | 0 |  | 0 | 21 | 0 | 0 | 0 | 0 | 0 |  | Vlastní | Indiv | 0 | 0 |  | Práce | Běžná |  |  |  | POL1_7
82 | 725000016 | Výlevka závěsná bíla keramícká | kus | 1 |  | 0 |  | 0 |  | 0 | 21 | 0 | 0 | 0 | 0 | 0 |  | Vlastní | Indiv | 0 | 0 |  | Práce | Běžná |  |  |  | POL1_7
83 | 725000017 | Montáž ventilu nástěneho G 1/2" | kus | 5 |  | 0 |  | 0 |  | 0 | 21 | 0 | 0 | 0 | 0 | 0 |  | Vlastní | Indiv | 0 | 0 |  | Práce | Běžná |  |  |  | POL1_7
84 | 725000018 | Montáž baterie umyvadla a dřezové stojánkové | kus | 13 |  | 0 |  | 0 |  | 0 | 21 | 0 | 0 | 0 | 0 | 0 |  | Vlastní | Indiv | 0 | 0 |  | Práce | Běžná |  |  |  | POL1_7
85 | 725000019 | Baterie dřezová stojánková ruční s výsuvnou sprchou-standard | kus | 1 |  | 0 |  | 0 |  | 0 | 21 | 0 | 0 | 0 | 0 | 0 |  | Vlastní | Indiv | 0 | 0 |  | Práce | Běžná |  |  |  | POL1_7
86 | 725000020 | Sifon dřezový HL 100, 6/4", popřipadě připojení pro myčku, vč. montáže | kpl | 1 |  | 0 |  | 0 |  | 0 | 21 | 0 | 0 | 0 | 0 | 0 |  | Vlastní | Indiv | 0 | 0 |  | Práce | Běžná |  |  |  | POL1_7
87 | 725000021 | Sifon umyvadlový HL133, 5/4",, vč. montáže | kpl | 17 |  | 0 |  | 0 |  | 0 | 21 | 0 | 0 | 0 | 0 | 0 |  | Vlastní | Indiv | 0 | 0 |  | Práce | Běžná |  |  |  | POL1_7
88 | 725000022 | Nerezový dřez | kus | 1 |  | 0 |  | 0 |  | 0 | 21 | 0 | 0 | 0 | 0 | 0 |  | Vlastní | Indiv | 0 | 0 |  | Práce | Běžná |  |  |  | POL1_7
89 | 725000023 | Výtokový ventil k umyvadlu | kus | 5 |  | 0 |  | 0 |  | 0 | 21 | 0 | 0 | 0 | 0 | 0 |  | Vlastní | Indiv | 0 | 0 |  | Práce | Běžná |  |  |  | POL1_7
90 | 725000024 | Baterie umyvadlová násdtěna ruční r=150mm | kpl | 12 |  | 0 |  | 0 |  | 0 | 21 | 0 | 0 | 0 | 0 | 0 |  | Vlastní | Indiv | 0 | 0 |  | Práce | Běžná |  |  |  | POL1_7
91 | 725000025 | Předstěnový systém pro výlevku | kus | 1 |  | 0 |  | 0 |  | 0 | 21 | 0 | 0 | 0 | 0 | 0 |  | Vlastní | Indiv | 0 | 0 |  | Práce | Běžná |  |  |  | POL1_7
92 | 725000026 | Předstěnový systém Modul WC , UP320, h 108cm | soubor | 9 |  | 0 |  | 0 |  | 0 | 21 | 0 | 0 | 0 | 0 | 0 |  | Vlastní | Indiv | 0 | 0 |  | Práce | Běžná |  |  |  | POL1_7
93 | 725000027 | Přesun hmot pro předstěnové systémy, výška do 12m | t | 1.5 |  | 0 |  | 0 |  | 0 | 21 | 0 | 0 | 0 | 0 | 0 |  | Vlastní | Indiv | 0 | 0 |  | Práce | Běžná |  |  |  | POL1_7
Díl: | 799 | Ostatní |  |  |  | 0 |  | 0 |  | 0 |  | 0 |  | 0 |  | 0 |  |  |  |  | 0 | [6 empty] | DIL
94 | 725000029 | Identifikační označení a štítky | kus | 1 |  | 0 |  | 0 |  | 0 | 21 | 0 | 0 | 0 | 0 | 0 |  | Vlastní | Indiv | 0 | 0 |  | Práce | Běžná |  |  |  | POL1_7
95 | 725000030 | HZS, Nezměřitelné práce | h | 30 |  | 0 |  | 0 |  | 0 | 21 | 0 | 0 | 0 | 0 | 0 |  | Vlastní | Indiv | 0 | 0 |  | HZS | Běžná |  |  |  | POL10_
96 | 725000031 | HZS, Stavební přípomoci | h | 40 |  | 0 |  | 0 |  | 0 | 21 | 0 | 0 | 0 | 0 | 0 |  | Vlastní | Indiv | 0 | 0 |  | HZS | Běžná |  |  |  | POL10_
97 | 725000032 | Hzs - nezmeřitelné práce čl.17-1a, Práce v tarifní třídě 7 | h | 30 |  | 0 |  | 0 |  | 0 | 21 | 0 | 0 | 0 | 0 | 0 |  | Vlastní | Indiv | 0 | 0 |  | HZS | Běžná |  |  |  | POL10_0
98 | 725000033 | Hzs-zkousky v ramci montaz.praci Komplexni vyzkouseni | h | 10 |  | 0 |  | 0 |  | 0 | 21 | 0 | 0 | 0 | 0 | 0 |  | Vlastní | Indiv | 0 | 0 |  | HZS | Běžná |  |  |  | POL10_0
Díl: | VN | Vedlejší náklady |  |  |  | 0 |  | 0 |  | 0 |  | 0 |  | 0 |  | 0 |  |  |  |  | 0 | [6 empty] | DIL
99 | 725000034 | Náklady na zařízení staveniště | kus | 1 |  | 0 |  | 0 |  | 0 | 21 | 0 | 0 | 0 | 0 | 0 |  | Vlastní | Indiv | 0 | 0 |  | VRN | Běžná |  |  |  | POL99_8
100 | 725000035 | Dokladová část k realizaci | kus | 1 |  | 0 |  | 0 |  | 0 | 21 | 0 | 0 | 0 | 0 | 0 |  | Vlastní | Indiv | 0 | 0 |  | VRN | Běžná |  |  |  | POL99_8
101 | 725000036 | Autorský dozor | kus | 1 |  | 0 |  | 0 |  | 0 | 21 | 0 | 0 | 0 | 0 | 0 |  | Vlastní | Indiv | 0 | 0 |  | VRN | Běžná |  |  |  | POL99_8
102 | 725000037 | Dokumentace skutečného provedení | kus | 1 |  | 0 |  | 0 |  | 0 | 21 | 0 | 0 | 0 | 0 | 0 |  | Vlastní | Indiv | 0 | 0 |  | VRN | Běžná |  |  |  | POL99_8
[26 empty] | 15 | 21 | DPH
| Celkem |  |  |  |  | 0 | [19 empty] | 0 | 0 | SUM
Poznámky uchazeče k zadání
POPUZIV
END
Note on S6: Jedná se o informaci, zda se jedná o položku, která je do rozpočtu zadána z cenové soustavy RTS, nebo vlastní.
Note on T6: Jedná se o název CÚ, která je zadána u položky rozpočtu

## 03 10277 Pol
Položkový rozpočet | [27 empty] | #TypZaznamu#
S: | 10277 | ZŠ Ústavní, P8-Přístavba družiny | [25 empty] | STA
O: | 03 | ÚT | [22 empty] | STA |  |  | OBJ
R: | 10277 | ZŠ Ústavní, P8-Přístavba družiny-final | [25 empty] | ROZ
P.č. | Číslo položky | Název položky | MJ | Množství | Cena / MJ | Celkem | Dodávka | Dodávka celk. | Montáž | Montáž celk. | DPH | Cena s DPH | Hmotnost / MJ | Hmotnost celk.(t) | Dem. hmotnost / MJ | Dem. hmotnost celk.(t) | Ceník | Cen. soustava / platnost | Cenová úroveň | Nhod / MJ | Nhod celk. | Dodavatel | Typ položky | Stav položky
Díl: | 713 | Izolace tepelné |  |  |  | 0 |  | 0 |  | 0 |  | 0 |  | 0 |  | 0 |  |  |  |  | 74.76 | [6 empty] | DIL
1 | 722182024RT1 | Montáž tepelné izolace skruží na potrubí přímé, DN 40 mm, lepidlo lepidlo ve specifikaci | m | 148.2 |  | 0 |  | 0 |  | 0 | 21 | 0 | 0 | 0 | 0 | 0 |  | RTS 24/ II | RTS 24/ I | 0.175 | 25.94 |  | Práce | Běžná |  |  |  | POL1_7
2 | 722182021RT1 | Montáž tepelné izolace skruží na potrubí přímé, DN 25 mm, lepidlo lepidlo ve specifikaci | m | 336.7 |  | 0 |  | 0 |  | 0 | 21 | 0 | 0 | 0 | 0 | 0 |  | RTS 24/ II | RTS 24/ I | 0.145 | 48.82 |  | Práce | Běžná |  |  |  | POL1_7
3 | 713.3 | Pouzdro potrubní izolační 15/25 mm, kamenná vlna s Al fólií se skelnou mřížkou na povrchu | m | 219.7 |  | 0 |  | 0 |  | 0 | 21 | 0 | 0 | 0 | 0 | 0 |  | Vlastní | Indiv | 0 | 0 |  | Specifikace | Běžná |  |  |  | POL3_0
4 | 713.4 | Pouzdro potrubní izolační 18/40 mm, kamenná vlna s Al fólií se skelnou mřížkou na povrchu | m | 20.8 |  | 0 |  | 0 |  | 0 | 21 | 0 | 0 | 0 | 0 | 0 |  | Vlastní | Indiv | 0 | 0 |  | Specifikace | Běžná |  |  |  | POL3_0
5 | 713.5 | Pouzdro potrubní izolační 22/30 mm, kamenná vlna s Al fólií se skelnou mřížkou na povrchu | m | 96.2 |  | 0 |  | 0 |  | 0 | 21 | 0 | 0 | 0 | 0 | 0 |  | Vlastní | Indiv | 0 | 0 |  | Specifikace | Běžná |  |  |  | POL3_0
6 | 713.6 | Pouzdro potrubní izolační 28/40 mm, kamenná vlna s Al fólií se skelnou mřížkou na povrchu | m | 49.4 |  | 0 |  | 0 |  | 0 | 21 | 0 | 0 | 0 | 0 | 0 |  | Vlastní | Indiv | 0 | 0 |  | Specifikace | Běžná |  |  |  | POL3_0
7 | 713.7 | Pouzdro potrubní izolační 35/50 mm, kamenná vlna s Al fólií se skelnou mřížkou na povrchu | m | 98.8 |  | 0 |  | 0 |  | 0 | 21 | 0 | 0 | 0 | 0 | 0 |  | Vlastní | Indiv | 0 | 0 |  | Specifikace | Běžná |  |  |  | POL3_0
8 | 998713201R00 | Přesun hmot pro izolace tepelné, výšky do 6 m | % |  |  | 0 |  | 0 |  | 0 | 21 | 0 | 0 | 0 | 0 | 0 |  | RTS 24/ II | RTS 24/ I | 0 | 0 |  | Přesun hmot | Běžná |  |  |  | POL7_7
Díl: | 733 | Rozvod potrubí |  |  |  | 0 |  | 0 |  | 0 |  | 0 |  | 0.56 |  | 0 |  |  |  |  | 164.26 | [6 empty] | DIL
9 | 733163102R00 | Potrubí z měděných trubek vytápění D 15 x 1,0 mm | m | 219.7 |  | 0 |  | 0 |  | 0 | 21 | 0 | 0.00076 | 0.17 | 0 | 0 |  | RTS 24/ II | RTS 24/ I | 0.29738 | 65.33 |  | Práce | Běžná |  |  |  | POL1_
|  | Včetně pomocného lešení o výšce podlahy do 1900 mm a pro zatížení do 1,5 kPa. | [25 empty] | POP
10 | 733163103R00 | Potrubí z měděných trubek vytápění D 18 x 1,0 mm | m | 20.8 |  | 0 |  | 0 |  | 0 | 21 | 0 | 0.00088 | 0.02 | 0 | 0 |  | RTS 24/ II | RTS 24/ I | 0.30738 | 6.39 |  | Práce | Běžná |  |  |  | POL1_7
|  | Včetně pomocného lešení o výšce podlahy do 1900 mm a pro zatížení do 1,5 kPa. | [25 empty] | POP
11 | 733163104R00 | Potrubí z měděných trubek vytápění D 22 x 1,0 mm | m | 96.2 |  | 0 |  | 0 |  | 0 | 21 | 0 | 0.00101 | 0.1 | 0 | 0 |  | RTS 24/ II | RTS 24/ I | 0.31738 | 30.53 |  | Práce | Běžná |  |  |  | POL1_7
|  | Včetně pomocného lešení o výšce podlahy do 1900 mm a pro zatížení do 1,5 kPa. | [25 empty] | POP
12 | 733163105R00 | Potrubí z měděných trubek vytápění D 28 x 1,5 mm | m | 49.4 |  | 0 |  | 0 |  | 0 | 21 | 0 | 0.0016 | 0.08 | 0 | 0 |  | RTS 24/ II | RTS 24/ I | 0.33332 | 16.47 |  | Práce | Běžná |  |  |  | POL1_7
|  | Včetně pomocného lešení o výšce podlahy do 1900 mm a pro zatížení do 1,5 kPa. | [25 empty] | POP
13 | 733163106R00 | Potrubí z měděných trubek vytápění D 35 x 1,5 mm | m | 98.8 |  | 0 |  | 0 |  | 0 | 21 | 0 | 0.00196 | 0.19 | 0 | 0 |  | RTS 24/ II | RTS 24/ I | 0.3579 | 35.36 |  | Práce | Běžná |  |  |  | POL1_7
|  | Včetně pomocného lešení o výšce podlahy do 1900 mm a pro zatížení do 1,5 kPa. | [25 empty] | POP
14 | 733190107R00 | Tlaková zkouška potrubí DN 40 | m | 484.9 |  | 0 |  | 0 |  | 0 | 21 | 0 | 0 | 0 | 0 | 0 |  | RTS 24/ II | RTS 24/ I | 0.021 | 10.18 |  | Práce | Běžná |  |  |  | POL1_7
|  | Včetně dodávky vody, uzavření a zabezpečení konců potrubí. | [25 empty] | POP
15 | 998733201R00 | Přesun hmot pro rozvody potrubí, výšky do 6 m | % |  |  | 0 |  | 0 |  | 0 | 21 | 0 | 0 | 0 | 0 | 0 |  | RTS 24/ II | RTS 24/ I | 0 | 0 |  | Přesun hmot | Běžná |  |  |  | POL7_7
Díl: | 734 | Armatury |  |  |  | 0 |  | 0 |  | 0 |  | 0 |  | 0.01 |  | 0 |  |  |  |  | 14.92 | [6 empty] | DIL
16 | 734235124R00 | Kohout kulový,2xvnitřní záv. GIACOMINI R250D DN 32 | kus | 2 |  | 0 |  | 0 |  | 0 | 21 | 0 | 0.00068 | 0 | 0 | 0 |  | RTS 24/ II | RTS 24/ I | 0.269 | 0.54 |  | Práce | Běžná |  |  |  | POL1_7
17 | 734263132R00 | Šroubení regulační, přímé, DN 15 krytka | kus | 24 |  | 0 |  | 0 |  | 0 | 21 | 0 | 0.0006 | 0.01 | 0 | 0 |  | RTS 24/ II | Indiv | 0.082 | 1.97 |  | Práce | Běžná |  |  |  | POL1_7
18 | 734209116R00 | Montáž armatur závitových,se 2závity, G 5/4 | kus | 2 |  | 0 |  | 0 |  | 0 | 21 | 0 | 0 | 0 | 0 | 0 |  | RTS 24/ II | RTS 24/ I | 0.268 | 0.54 |  | Práce | Běžná |  |  |  | POL1_7
19 | 734291951R00 | Zpětná montáž hlavic ručního/termostat.ovládání | kus | 24 |  | 0 |  | 0 |  | 0 | 21 | 0 | 0 | 0 | 0 | 0 |  | RTS 24/ II | RTS 24/ I | 0.144 | 3.46 |  | Práce | Běžná |  |  |  | POL1_7
20 | 735000911R00 | Oprava-vyregulování ventilů s ručním ovládáním | kus | 24 |  | 0 |  | 0 |  | 0 | 21 | 0 | 0 | 0 | 0 | 0 |  | RTS 24/ II | RTS 24/ I | 0.134 | 3.22 |  | Práce | Běžná |  |  |  | POL1_7
21 | 734291974R00 | Hlavice termostatická pro ovládání termostatických ventilů | kus | 24 |  | 0 |  | 0 |  | 0 | 21 | 0 | 0.00011 | 0 | 0 | 0 |  | RTS 24/ II | RTS 24/ I | 0.196 | 4.7 |  | Práce | Běžná |  |  |  | POL1_7
22 | 734494111R00 | Návarky M 12x1,5 délka do 220 mm | kus | 2 |  | 0 |  | 0 |  | 0 | 21 | 0 | 0.00035 | 0 | 0 | 0 |  | RTS 24/ II | RTS 24/ I | 0.247 | 0.49 |  | Práce | Běžná |  |  |  | POL1_7
23 | 4226060615S | Ventil odvzd.aut.1/2" 5021 B | kus | 2 |  | 0 |  | 0 |  | 0 | 21 | 0 | 0 | 0 | 0 | 0 | SPCM | RTS 24/ II | Indiv | 0 | 0 |  | Specifikace | Běžná |  |  |  | POL3_0
24 | 998734201R00 | Přesun hmot pro armatury, výšky do 6 m | % |  |  | 0 |  | 0 |  | 0 | 21 | 0 | 0 | 0 | 0 | 0 |  | RTS 24/ II | RTS 24/ I | 0 | 0 |  | Přesun hmot | Běžná |  |  |  | POL7_7
Díl: | 735 | Otopná tělesa |  |  |  | 0 |  | 0 |  | 0 |  | 0 |  | 1.22 |  | 0 |  |  |  |  | 54.8 | [6 empty] | DIL
25 | 48457632R | Těleso otopné deskové Radik VK typ 33, výška 500 mm, délka 500 mm | kus | 1 |  | 0 |  | 0 |  | 0 | 21 | 0 | 0.02298 | 0.02 | 0 | 0 | SPCM | RTS 24/ II | RTS 24/ I | 0 | 0 |  | Specifikace | Běžná |  |  |  | POL3_
26 | 48457633R | Těleso otopné deskové Radik VK typ 33, výška 500 mm, délka 600 mm | kus | 4 |  | 0 |  | 0 |  | 0 | 21 | 0 | 0.02758 | 0.11 | 0 | 0 | SPCM | RTS 24/ II | RTS 24/ I | 0 | 0 |  | Specifikace | Běžná |  |  |  | POL3_
27 | 48457634R | Těleso otopné deskové Radik VK typ 33, výška 500 mm, délka 700 mm | kus | 2 |  | 0 |  | 0 |  | 0 | 21 | 0 | 0.03217 | 0.06 | 0 | 0 | SPCM | RTS 24/ II | RTS 24/ I | 0 | 0 |  | Specifikace | Běžná |  |  |  | POL3_
28 | 48457635.AR | Těleso otopné deskové Radik VK typ 33, výška 500 mm, délka 800 mm | kus | 1 |  | 0 |  | 0 |  | 0 | 21 | 0 | 0.03677 | 0.04 | 0 | 0 | SPCM | RTS 24/ II | RTS 24/ I | 0 | 0 |  | Specifikace | Běžná |  |  |  | POL3_
29 | 48457637.AR | Těleso otopné deskové Radik VK typ 33, výška 500 mm, délka 1000 mm | kus | 3 |  | 0 |  | 0 |  | 0 | 21 | 0 | 0.04597 | 0.14 | 0 | 0 | SPCM | RTS 24/ II | RTS 24/ I | 0 | 0 |  | Specifikace | Běžná |  |  |  | POL3_
30 | 48457639.AR | Těleso otopné deskové Radik VK typ 33, výška 500 mm, délka 1200 mm | kus | 6 |  | 0 |  | 0 |  | 0 | 21 | 0 | 0.05516 | 0.33 | 0 | 0 | SPCM | RTS 24/ II | RTS 24/ I | 0 | 0 |  | Specifikace | Běžná |  |  |  | POL3_
31 | 48457641.AR | Těleso otopné deskové Radik VK typ 33, výška 500 mm, délka 1600 mm | kus | 6 |  | 0 |  | 0 |  | 0 | 21 | 0 | 0.07355 | 0.44 | 0 | 0 | SPCM | RTS 24/ II | RTS 24/ I | 0 | 0 |  | Specifikace | Běžná |  |  |  | POL3_
32 | 48457642.AR | Těleso otopné deskové Radik VK typ 33, výška 500 mm, délka 1800 mm | kus | 1 |  | 0 |  | 0 |  | 0 | 21 | 0 | 0.08274 | 0.08 | 0 | 0 | SPCM | RTS 24/ II | RTS 24/ I | 0 | 0 |  | Specifikace | Běžná |  |  |  | POL3_
33 | 735.9 | Upevňovací materiál | kus | 1 |  | 0 |  | 0 |  | 0 | 21 | 0 | 0 | 0 | 0 | 0 |  | Vlastní | Indiv | 0 | 0 |  | Práce | Běžná |  |  |  | POL1_7
34 | 735158230R00 | Tlakové zkoušky panelových těles třířadých | kus | 24 |  | 0 |  | 0 |  | 0 | 21 | 0 | 0 | 0 | 0 | 0 |  | RTS 24/ II | RTS 24/ I | 0.929 | 22.3 |  | Práce | Běžná |  |  |  | POL1_7
35 | 735159330R00 | Montáž panelových těles třířadých do délky 1980 mm | kus | 24 |  | 0 |  | 0 |  | 0 | 21 | 0 | 0 | 0 | 0 | 0 |  | RTS 24/ II | RTS 24/ I | 1.354 | 32.5 |  | Práce | Běžná |  |  |  | POL1_7
36 | 998735201R00 | Přesun hmot pro otopná tělesa, výšky do 6 m | % |  |  | 0 |  | 0 |  | 0 | 21 | 0 | 0 | 0 | 0 | 0 |  | RTS 24/ II | RTS 24/ I | 0 | 0 |  | Přesun hmot | Běžná |  |  |  | POL7_7
Díl: | 730.01 | Zednické přípomoci |  |  |  | 0 |  | 0 |  | 0 |  | 0 |  | 0 |  | 0 |  |  |  |  | 0 | [6 empty] | DIL
37 | 730010001 | Prostup stropní konstrukcí | ks | 2 |  | 0 |  | 0 |  | 0 | 21 | 0 | 0 | 0 | 0 | 0 |  | Vlastní | Indiv | 0 | 0 |  | Práce | Běžná |  |  |  | POL1_7
38 | 730010002 | Vedení ve stávající podlaze | m | 16 |  | 0 |  | 0 |  | 0 | 21 | 0 | 0 | 0 | 0 | 0 |  | Vlastní | Indiv | 0 | 0 |  | Práce | Běžná |  |  |  | POL1_7
Díl: | 730.02 | Ostatní |  |  |  | 0 |  | 0 |  | 0 |  | 0 |  | 0 |  | 0 |  |  |  |  | 0 | [6 empty] | DIL
39 | 730020001 | Napojení na stávající rozvody | kus | 1 |  | 0 |  | 0 |  | 0 | 21 | 0 | 0 | 0 | 0 | 0 |  | Vlastní | Indiv | 0 | 0 |  | Práce | Běžná |  |  |  | POL1_7
40 | 730020002 | Pomocný materiál | kus | 1 |  | 0 |  | 0 |  | 0 | 21 | 0 | 0 | 0 | 0 | 0 |  | Vlastní | Indiv | 0 | 0 |  | Práce | Běžná |  |  |  | POL1_7
41 | 730020003 | Uvedení do provozu | kus | 1 |  | 0 |  | 0 |  | 0 | 21 | 0 | 0 | 0 | 0 | 0 |  | Vlastní | Indiv | 0 | 0 |  | Práce | Běžná |  |  |  | POL1_7
42 | 730020004 | Pomocné lešení | kus | 1 |  | 0 |  | 0 |  | 0 | 21 | 0 | 0 | 0 | 0 | 0 |  | Vlastní | Indiv | 0 | 0 |  | Práce | Běžná |  |  |  | POL1_7
43 | 730020005 | Uchycovací materiál | kus | 1 |  | 0 |  | 0 |  | 0 | 21 | 0 | 0 | 0 | 0 | 0 |  | Vlastní | Indiv | 0 | 0 |  | Práce | Běžná |  |  |  | POL1_7
44 | 730020006 | HZS, Stavební přípomoci | hod | 7 |  | 0 |  | 0 |  | 0 | 21 | 0 | 0 | 0 | 0 | 0 |  | Vlastní | Indiv | 0 | 0 |  | Práce | Běžná |  |  |  | POL1_7
45 | 730020007 | HZS, nezměřitelné práce čl.17-1a, Práce v tarifní třídě 7 | hod | 7 |  | 0 |  | 0 |  | 0 | 21 | 0 | 0 | 0 | 0 | 0 |  | Vlastní | Indiv | 0 | 0 |  | Práce | Běžná |  |  |  | POL1_7
46 | 730020008 | HZS, Zkoušky v rámci montaz. Prací Komplexní vyzkoušení | hod | 7 |  | 0 |  | 0 |  | 0 | 21 | 0 | 0 | 0 | 0 | 0 |  | Vlastní | Indiv | 0 | 0 |  | Práce | Běžná |  |  |  | POL1_7
[26 empty] | 15 | 21 | DPH
| Celkem |  |  |  |  | 0 | [19 empty] | 0 | 0 | SUM
Poznámky uchazeče k zadání
POPUZIV
END
Note on S6: Jedná se o informaci, zda se jedná o položku, která je do rozpočtu zadána z cenové soustavy RTS, nebo vlastní.
Note on T6: Jedná se o název CÚ, která je zadána u položky rozpočtu

## 04 10277 Pol
Položkový rozpočet | [27 empty] | #TypZaznamu#
S: | 10277 | ZŠ Ústavní, P8-Přístavba družiny | [25 empty] | STA
O: | 04 | EL-silnoproud | [22 empty] | STA |  |  | OBJ
R: | 10277 | ZŠ Ústavní, P8-Přístavba družiny-final | [25 empty] | ROZ
P.č. | Číslo položky | Název položky | MJ | Množství | Cena / MJ | Celkem | Dodávka | Dodávka celk. | Montáž | Montáž celk. | DPH | Cena s DPH | Hmotnost / MJ | Hmotnost celk.(t) | Dem. hmotnost / MJ | Dem. hmotnost celk.(t) | Ceník | Cen. soustava / platnost | Cenová úroveň | Nhod / MJ | Nhod celk. | Dodavatel | Typ položky | Stav položky
Díl: | M21 | Silnoproudé elektroinstalace |  |  |  | 0 |  | 0 |  | 0 |  | 0 |  | 0 |  | 0 |  |  |  |  | 0 | [6 empty] | DIL
1 | 210000001 | Trubka ohebná pod omítku, typ 23.. 23 mm | m | 420 |  | 0 |  | 0 |  | 0 | 21 | 0 | 0 | 0 | 0 | 0 |  | Vlastní | Indiv | 0 | 0 |  | Práce | Běžná |  |  |  | POL1_9
2 | 210000002 | Trubka tuhá z PVC uložená pevně, 23 mm | m | 158 |  | 0 |  | 0 |  | 0 | 21 | 0 | 0 | 0 | 0 | 0 |  | Vlastní | Indiv | 0 | 0 |  | Práce | Běžná |  |  |  | POL1_9
3 | 210000003 | Krabice přístrojová KP 68, KZ 3, bez zapojení | kus | 120 |  | 0 |  | 0 |  | 0 | 21 | 0 | 0 | 0 | 0 | 0 |  | Vlastní | Indiv | 0 | 0 |  | Práce | Běžná |  |  |  | POL1_9
4 | 210000004 | Krabice odbočná KR 68, se zapojením-kruhová | kus | 65 |  | 0 |  | 0 |  | 0 | 21 | 0 | 0 | 0 | 0 | 0 |  | Vlastní | Indiv | 0 | 0 |  | Práce | Běžná |  |  |  | POL1_9
5 | 210000005 | Krabice odbočná KR 97, se zapojením-kruhová | kus | 20 |  | 0 |  | 0 |  | 0 | 21 | 0 | 0 | 0 | 0 | 0 |  | Vlastní | Indiv | 0 | 0 |  | Práce | Běžná |  |  |  | POL1_9
6 | 210000006 | Rozvodka krabicová z lis. izol. 6455-11 do 4 mm2 | kus | 42 |  | 0 |  | 0 |  | 0 | 21 | 0 | 0 | 0 | 0 | 0 |  | Vlastní | Indiv | 0 | 0 |  | Práce | Běžná |  |  |  | POL1_9
7 | 210000007 | Osazení hmoždinky do cihlového zdiva, HM 8 | kus | 582 |  | 0 |  | 0 |  | 0 | 21 | 0 | 0 | 0 | 0 | 0 |  | Vlastní | Indiv | 0 | 0 |  | Práce | Běžná |  |  |  | POL1_9
8 | 210000008 | Ukončení vodičů v rozvaděči + zapojení do 2,5 mm2 | kus | 125 |  | 0 |  | 0 |  | 0 | 21 | 0 | 0 | 0 | 0 | 0 |  | Vlastní | Indiv | 0 | 0 |  | Práce | Běžná |  |  |  | POL1_9
9 | 210000009 | Ukončení vodičů v rozvaděči + zapojení do 6 mm2 | kus | 10 |  | 0 |  | 0 |  | 0 | 21 | 0 | 0 | 0 | 0 | 0 |  | Vlastní | Indiv | 0 | 0 |  | Práce | Běžná |  |  |  | POL1_9
10 | 210000010 | Spínač vestavný jednopól.- řaz. 1, obyč.prostředí , 230V/10A | kus | 8 |  | 0 |  | 0 |  | 0 | 21 | 0 | 0 | 0 | 0 | 0 |  | Vlastní | Indiv | 0 | 0 |  | Práce | Běžná |  |  |  | POL1_9
11 | 210000011 | Spínač vestavný jednopól.- řaz. 5, obyč.prostředí , 230V/10A | kus | 11 |  | 0 |  | 0 |  | 0 | 21 | 0 | 0 | 0 | 0 | 0 |  | Vlastní | Indiv | 0 | 0 |  | Práce | Běžná |  |  |  | POL1_9
12 | 210000012 | Tlačítkový ovladač s orientací 230V/10A | kus | 16 |  | 0 |  | 0 |  | 0 | 21 | 0 | 0 | 0 | 0 | 0 |  | Vlastní | Indiv | 0 | 0 |  | Práce | Běžná |  |  |  | POL1_9
13 | 210000013 | Spínač PIR 230V/16A 120° | kus | 8 |  | 0 |  | 0 |  | 0 | 21 | 0 | 0 | 0 | 0 | 0 |  | Vlastní | Indiv | 0 | 0 |  | Práce | Běžná |  |  |  | POL1_9
14 | 210000014 | Napojení aut splachovače | kus | 6 |  | 0 |  | 0 |  | 0 | 21 | 0 | 0 | 0 | 0 | 0 |  | Vlastní | Indiv | 0 | 0 |  | Práce | Běžná |  |  |  | POL1_9
15 | 210000015 | Relé SMR-T | kus | 2 |  | 0 |  | 0 |  | 0 | 21 | 0 | 0 | 0 | 0 | 0 |  | Vlastní | Indiv | 0 | 0 |  | Práce | Běžná |  |  |  | POL1_9
16 | 210000016 | Sada přivolání pomoci invalidů. | kus | 1 |  | 0 |  | 0 |  | 0 | 21 | 0 | 0 | 0 | 0 | 0 |  | Vlastní | Indiv | 0 | 0 |  | Práce | Běžná |  |  |  | POL1_9
17 | 210000017 | Osoušeč rukou 2,6kW turbo | kus | 6 |  | 0 |  | 0 |  | 0 | 21 | 0 | 0 | 0 | 0 | 0 |  | Vlastní | Indiv | 0 | 0 |  | Práce | Běžná |  |  |  | POL1_9
18 | 210000018 | Podlahová krabice 9 modulů | kus | 1 |  | 0 |  | 0 |  | 0 | 21 | 0 | 0 | 0 | 0 | 0 |  | Vlastní | Indiv | 0 | 0 |  | Práce | Běžná |  |  |  | POL1_9
19 | 210000019 | Zásuvka , 230V/16A, IP20 | kus | 117 |  | 0 |  | 0 |  | 0 | 21 | 0 | 0 | 0 | 0 | 0 |  | Vlastní | Indiv | 0 | 0 |  | Práce | Běžná |  |  |  | POL1_9
20 | 210000020 | Zásuvka , 230V/16A, IP20, T3 | kus | 15 |  | 0 |  | 0 |  | 0 | 21 | 0 | 0 | 0 | 0 | 0 |  | Vlastní | Indiv | 0 | 0 |  | Práce | Běžná |  |  |  | POL1_9
21 | 210000021 | EKV Přípojnice | kus | 2 |  | 0 |  | 0 |  | 0 | 21 | 0 | 0 | 0 | 0 | 0 |  | Vlastní | Indiv | 0 | 0 |  | Práce | Běžná |  |  |  | POL1_9
22 | 210000022 | Kabelový žlab 250/50 vč.konstrukce | m | 62 |  | 0 |  | 0 |  | 0 | 21 | 0 | 0 | 0 | 0 | 0 |  | Vlastní | Indiv | 0 | 0 |  | Práce | Běžná |  |  |  | POL1_9
23 | 210000023 | Kabelový žlab400/50 vč.konstrukce | m | 32 |  | 0 |  | 0 |  | 0 | 21 | 0 | 0 | 0 | 0 | 0 |  | Vlastní | Indiv | 0 | 0 |  | Práce | Běžná |  |  |  | POL1_9
24 | 210000024 | Požární příchytka dvojitá | m | 800 |  | 0 |  | 0 |  | 0 | 21 | 0 | 0 | 0 | 0 | 0 |  | Vlastní | Indiv | 0 | 0 |  | Práce | Běžná |  |  |  | POL1_9
25 | 210000025 | Vodič CYY 6 mm2 pevně uložený | m | 207 |  | 0 |  | 0 |  | 0 | 21 | 0 | 0 | 0 | 0 | 0 |  | Vlastní | Indiv | 0 | 0 |  | Práce | Běžná |  |  |  | POL1_9
26 | 210000026 | Kabel CXKH-m 750 V 2 x 1,5 mm2 volně uložený | m | 81 |  | 0 |  | 0 |  | 0 | 21 | 0 | 0 | 0 | 0 | 0 |  | Vlastní | Indiv | 0 | 0 |  | Práce | Běžná |  |  |  | POL1_9
27 | 210000027 | Kabel CXKH-m 750 V 3 x 1,5 mm2 volně uložený | m | 2390 |  | 0 |  | 0 |  | 0 | 21 | 0 | 0 | 0 | 0 | 0 |  | Vlastní | Indiv | 0 | 0 |  | Práce | Běžná |  |  |  | POL1_9
28 | 210000028 | Kabel CXKH-m 750 V 3 x 2,5 mm2 volně uložený | m | 3960 |  | 0 |  | 0 |  | 0 | 21 | 0 | 0 | 0 | 0 | 0 |  | Vlastní | Indiv | 0 | 0 |  | Práce | Běžná |  |  |  | POL1_9
29 | 210000029 | Kabel CXKH-m 750 V 5 x 6mm2 volně uložený | m | 69 |  | 0 |  | 0 |  | 0 | 21 | 0 | 0 | 0 | 0 | 0 |  | Vlastní | Indiv | 0 | 0 |  | Práce | Běžná |  |  |  | POL1_9
30 | 210000030 | A1- Zapuštěné svítidlo 21W/840 HF OP IP44 svítidlo z lakovaného profilu kulaté | kus | 39 |  | 0 |  | 0 |  | 0 | 21 | 0 | 0 | 0 | 0 | 0 |  | Vlastní | Indiv | 0 | 0 |  | Práce | Běžná |  |  |  | POL1_9
31 | 210000031 | B1- Svítidlo liniové LED 3740 lm, 42182368 MIREL-L NIV LED2800-840 M600L EVG [STD] VESTAVNÉ | kus | 64 |  | 0 |  | 0 |  | 0 | 21 | 0 | 0 | 0 | 0 | 0 |  | Vlastní | Indiv | 0 | 0 |  | Práce | Běžná |  |  |  | POL1_9
32 | 210000032 | C1 - Zapuštěné svítidlo z lakovaného profilu, 28W LED a , rozměry 1170x60x74mm, krytí IP20 | kus | 2 |  | 0 |  | 0 |  | 0 | 21 | 0 | 0 | 0 | 0 | 0 |  | Vlastní | Indiv | 0 | 0 |  | Práce | Běžná |  |  |  | POL1_9
33 | 210000033 | H - Svítidlo venkovní LED 23W, 4000K nástěnné s vestaveným spínačem PIR, IP54 | kus | 2 |  | 0 |  | 0 |  | 0 | 21 | 0 | 0 | 0 | 0 | 0 |  | Vlastní | Indiv | 0 | 0 |  | Práce | Běžná |  |  |  | POL1_9
34 | 210000034 | N1C - Nouzové přisazené svítidlo antipanické pro osvětlení únikových cest. Osazeno LED modulem o příkonu 2W. Těleso svítidla z nehořlavého plastu. Optika koridorová/širokoúhlá. Rozměry | kus | 14 |  | 0 |  | 0 |  | 0 | 21 | 0 | 0 | 0 | 0 | 0 |  | Vlastní | Indiv | 0 | 0 |  | Práce | Běžná |  |  |  | POL1_9
|  | 142x142x39mm. Stupeň krytí IP20, třída ochrany II. | [25 empty] | POP
35 | 210000035 | N2A - Nouzové přisazené svítidlo antipanické pro osvětlení únikových cest. Osazeno LED modulem o příkonu 1W. Těleso svítidla z nehořlavého plastu. Optika rotačně symetrická. Rozměry 142x142x39mm. | kus | 10 |  | 0 |  | 0 |  | 0 | 21 | 0 | 0 | 0 | 0 | 0 |  | Vlastní | Indiv | 0 | 0 |  | Práce | Běžná |  |  |  | POL1_9
|  | Stupeň krytí IP20, třída ochrany II. | [25 empty] | POP
36 | 210000036 | N3C - Nouzové univerzální svítidlo k označení únikových cest. Osazeno LED modulem o příkonu 1W. Těleso svítidla z nehořlavého plastu. Opálový difuzor Rozměry 325x134x126mm. Stupeň krytí IP20 Třída | kus | 1 |  | 0 |  | 0 |  | 0 | 21 | 0 | 0 | 0 | 0 | 0 |  | Vlastní | Indiv | 0 | 0 |  | Práce | Běžná |  |  |  | POL1_9
|  | ochrany II. | [25 empty] | POP
37 | 210000037 | N4P - Nouzové univerzální svítidlo k označení únikových cest. Osazeno LED modulem o příkonu 1W. Těleso svítidla z nehořlavého plastu. Opálový difuzor + piktogram s označením směru úniku. Rozměry | kus | 14 |  | 0 |  | 0 |  | 0 | 21 | 0 | 0 | 0 | 0 | 0 |  | Vlastní | Indiv | 0 | 0 |  | Práce | Běžná |  |  |  | POL1_9
|  | 325x134x126mm. Stupeň krytí IP20. Třída ochrany II. | [25 empty] | POP
38 | 210000038 | N5PV - Nouzové univerzální svítidlo k označení únikových cest. Osazeno LED modulem o příkonu 2W. Těleso svítidla z nehořlavého plastu. Opálový difuzor + piktogram s označením směru úniku. Rozměry | kus | 3 |  | 0 |  | 0 |  | 0 | 21 | 0 | 0 | 0 | 0 | 0 |  | Vlastní | Indiv | 0 | 0 |  | Práce | Běžná |  |  |  | POL1_9
|  | 325x134x126mm. Stupeň krytí IP44. Třída ochrany II. | [25 empty] | POP
39 | 210000039 | Třmen uchycovací | kus | 1260 |  | 0 |  | 0 |  | 0 | 21 | 0 | 0 | 0 | 0 | 0 |  | Vlastní | Indiv | 0 | 0 |  | Práce | Běžná |  |  |  | POL1_9
40 | 210000040 | Zapojení ventilátoru | kus | 4 |  | 0 |  | 0 |  | 0 | 21 | 0 | 0 | 0 | 0 | 0 |  | Vlastní | Indiv | 0 | 0 |  | Práce | Běžná |  |  |  | POL1_9
41 | 210000041 | Vedení uzemňovací FeZn 30/4 | m | 430 |  | 0 |  | 0 |  | 0 | 21 | 0 | 0 | 0 | 0 | 0 |  | Vlastní | Indiv | 0 | 0 |  | Práce | Běžná |  |  |  | POL1_9
42 | 210000042 | Vedení jímací AlMgSi 8 vč podpěr | m | 136 |  | 0 |  | 0 |  | 0 | 21 | 0 | 0 | 0 | 0 | 0 |  | Vlastní | Indiv | 0 | 0 |  | Práce | Běžná |  |  |  | POL1_9
43 | 210000043 | Svorka hromosvodová do dvou šroubů | kus | 86 |  | 0 |  | 0 |  | 0 | 21 | 0 | 0 | 0 | 0 | 0 |  | Vlastní | Indiv | 0 | 0 |  | Práce | Běžná |  |  |  | POL1_9
44 | 210000044 | Svorka hromosvodová nad dva šrouby | kus | 7 |  | 0 |  | 0 |  | 0 | 21 | 0 | 0 | 0 | 0 | 0 |  | Vlastní | Indiv | 0 | 0 |  | Práce | Běžná |  |  |  | POL1_9
45 | 210000045 | Jímací tyč vč uchycení 1,5m | kus | 6 |  | 0 |  | 0 |  | 0 | 21 | 0 | 0 | 0 | 0 | 0 |  | Vlastní | Indiv | 0 | 0 |  | Práce | Běžná |  |  |  | POL1_9
46 | 210000046 | Ochranný úhelník komplet | kus | 8 |  | 0 |  | 0 |  | 0 | 21 | 0 | 0 | 0 | 0 | 0 |  | Vlastní | Indiv | 0 | 0 |  | Práce | Běžná |  |  |  | POL1_9
Díl: | M21.01 | Stavební přípomoce |  |  |  | 0 |  | 0 |  | 0 |  | 0 |  | 0 |  | 0 |  |  |  |  | 0 | [6 empty] | DIL
47 | 210010001 | Vysekání rýh 30/30 | m | 284 |  | 0 |  | 0 |  | 0 | 21 | 0 | 0 | 0 | 0 | 0 |  | Vlastní | Indiv | 0 | 0 |  | Práce | Běžná |  |  |  | POL1_9
48 | 210010002 | Zaplnění rýh | m2 | 4.7 |  | 0 |  | 0 |  | 0 | 21 | 0 | 0 | 0 | 0 | 0 |  | Vlastní | Indiv | 0 | 0 |  | Práce | Běžná |  |  |  | POL1_9
49 | 210010003 | Vrtání děr do d=50mm | ks | 32 |  | 0 |  | 0 |  | 0 | 21 | 0 | 0 | 0 | 0 | 0 |  | Vlastní | Indiv | 0 | 0 |  | Práce | Běžná |  |  |  | POL1_9
50 | 210010005 | Revize elektroinstalace | hod | 30 |  | 0 |  | 0 |  | 0 | 21 | 0 | 0 | 0 | 0 | 0 |  | Vlastní | Indiv | 0 | 0 |  | Práce | Běžná |  |  |  | POL1_9
51 | 210010006 | Měření rozvodů SK | bod | 50 |  | 0 |  | 0 |  | 0 | 21 | 0 | 0 | 0 | 0 | 0 |  | Vlastní | Indiv | 0 | 0 |  | Práce | Běžná |  |  |  | POL1_9
52 | 210010007 | Likvidace odpadu | kg | 2500 |  | 0 |  | 0 |  | 0 | 21 | 0 | 0 | 0 | 0 | 0 |  | Vlastní | Indiv | 0 | 0 |  | Práce | Běžná |  |  |  | POL1_9
Díl: | M21.2 | Elektroinstalace-rozvaděč |  |  |  | 0 |  | 0 |  | 0 |  | 0 |  | 0 |  | 0 |  |  |  |  | 0 | [6 empty] | DIL
53 | Vlastní | Rozvaděč RS-1P viz výkres 05 | ks | 1 |  | 0 |  | 0 |  | 0 | 21 | 0 | 0 | 0 | 0 | 0 |  | Vlastní | Indiv | 0 | 0 |  | Specifikace | Běžná |  |  |  | POL3_0
[26 empty] | 15 | 21 | DPH
| Celkem |  |  |  |  | 0 | [19 empty] | 0 | 0 | SUM
Poznámky uchazeče k zadání
POPUZIV
END
Note on S6: Jedná se o informaci, zda se jedná o položku, která je do rozpočtu zadána z cenové soustavy RTS, nebo vlastní.
Note on T6: Jedná se o název CÚ, která je zadána u položky rozpočtu

## 05 10277 Pol
Položkový rozpočet | [27 empty] | #TypZaznamu#
S: | 10277 | ZŠ Ústavní, P8-Přístavba družiny | [25 empty] | STA
O: | 05 | EL-slaboproud | [22 empty] | STA |  |  | OBJ
R: | 10277 | ZŠ Ústavní, P8-Přístavba družiny-final | [25 empty] | ROZ
P.č. | Číslo položky | Název položky | MJ | Množství | Cena / MJ | Celkem | Dodávka | Dodávka celk. | Montáž | Montáž celk. | DPH | Cena s DPH | Hmotnost / MJ | Hmotnost celk.(t) | Dem. hmotnost / MJ | Dem. hmotnost celk.(t) | Ceník | Cen. soustava / platnost | Cenová úroveň | Nhod / MJ | Nhod celk. | Dodavatel | Typ položky | Stav položky
Díl: | M22.1 | Slaboproudé elektroinstalace-materiál-Strukturovaná kabeláž |  |  |  | 0 |  | 0 |  | 0 |  | 0 |  | 0 |  | 0 |  |  |  |  | 0 | [6 empty] | DIL
1 | 221000001 | Optická vana výsuvná, 16xLC Duplex (SC Simplex), RAL9005 | kus | 1 |  | 0 |  | 0 |  | 0 | 21 | 0 | 0 | 0 | 0 | 0 |  | Vlastní | Indiv | 0 | 0 |  | Práce | Běžná |  |  |  | POL1_1
2 | 221000002 | Optická kazeta KM1 s držákem pro 12 vláken + víko | kus | 1 |  | 0 |  | 0 |  | 0 | 21 | 0 | 0 | 0 | 0 | 0 |  | Vlastní | Indiv | 0 | 0 |  | Práce | Běžná |  |  |  | POL1_1
3 | 221000003 | Pigtail SC, 9/125um, 2m | kus | 4 |  | 0 |  | 0 |  | 0 | 21 | 0 | 0 | 0 | 0 | 0 |  | Vlastní | Indiv | 0 | 0 |  | Práce | Běžná |  |  |  | POL1_1
4 | 221000004 | Smrštitelná trubička na ochranu sváru 60mm | kus | 4 |  | 0 |  | 0 |  | 0 | 21 | 0 | 0 | 0 | 0 | 0 |  | Vlastní | Indiv | 0 | 0 |  | Práce | Běžná |  |  |  | POL1_1
5 | 221000005 | SC-SC SIMPLEX SM optická spojka Single Mode | kus | 4 |  | 0 |  | 0 |  | 0 | 21 | 0 | 0 | 0 | 0 | 0 |  | Vlastní | Indiv | 0 | 0 |  | Práce | Běžná |  |  |  | POL1_1
6 | 221000006 | Záslepka optické vany pro SC simplex otvor | kus | 12 |  | 0 |  | 0 |  | 0 | 21 | 0 | 0 | 0 | 0 | 0 |  | Vlastní | Indiv | 0 | 0 |  | Práce | Běžná |  |  |  | POL1_1
7 | 221000007 | 19" vyvazovací panel 1U 5x háček malý, RAL 9005 | kus | 1 |  | 0 |  | 0 |  | 0 | 21 | 0 | 0 | 0 | 0 | 0 |  | Vlastní | Indiv | 0 | 0 |  | Práce | Běžná |  |  |  | POL1_1
8 | 221000008 | Patch cord SC-LC, 1 m, 09/125 um, duplex, OS2 | kus | 2 |  | 0 |  | 0 |  | 0 | 21 | 0 | 0 | 0 | 0 | 0 |  | Vlastní | Indiv | 0 | 0 |  | Práce | Běžná |  |  |  | POL1_1
9 | 221000009 | 19" rozvaděč 15U/600/500, odnímatelné bočnice | kus | 1 |  | 0 |  | 0 |  | 0 | 21 | 0 | 0 | 0 | 0 | 0 |  | Vlastní | Indiv | 0 | 0 |  | Práce | Běžná |  |  |  | POL1_1
10 | 221000010 | Vent.j.spodní(horní) pro RBA-A6, RUA-3V-220V/45W ter | kus | 1 |  | 0 |  | 0 |  | 0 | 21 | 0 | 0 | 0 | 0 | 0 |  | Vlastní | Indiv | 0 | 0 |  | Práce | Běžná |  |  |  | POL1_1
11 | 221000011 | Patch Panel 24 port UTP Cat.6 1U, vyvazovací lišta | kus | 4 |  | 0 |  | 0 |  | 0 | 21 | 0 | 0 | 0 | 0 | 0 |  | Vlastní | Indiv | 0 | 0 |  | Práce | Běžná |  |  |  | POL1_1
12 | 221000012 | 19" vyvazovací panel 1U jednostranná plast. lišta | kus | 6 |  | 0 |  | 0 |  | 0 | 21 | 0 | 0 | 0 | 0 | 0 |  | Vlastní | Indiv | 0 | 0 |  | Práce | Běžná |  |  |  | POL1_1
13 | 221000013 | Vertikální vyvazovací kovové oko 40x40 | kus | 12 |  | 0 |  | 0 |  | 0 | 21 | 0 | 0 | 0 | 0 | 0 |  | Vlastní | Indiv | 0 | 0 |  | Práce | Běžná |  |  |  | POL1_1
14 | 221000014 | UBNT EdgeSwitch ES-48-Lite 48xGLAN,2x SFP,2x SFP+ | kus | 2 |  | 0 |  | 0 |  | 0 | 21 | 0 | 0 | 0 | 0 | 0 |  | Vlastní | Indiv | 0 | 0 |  | Práce | Běžná |  |  |  | POL1_1
15 | 221000015 | 1000Base-LH SFP, LC connector, SM, (OEM Cisco comp.) | kus | 2 |  | 0 |  | 0 |  | 0 | 21 | 0 | 0 | 0 | 0 | 0 |  | Vlastní | Indiv | 0 | 0 |  | Práce | Běžná |  |  |  | POL1_1
16 | 221000016 | Patch cord UTP 1m, Cat.6, RJ45-RJ45, LSZH | kus | 75 |  | 0 |  | 0 |  | 0 | 21 | 0 | 0 | 0 | 0 | 0 |  | Vlastní | Indiv | 0 | 0 |  | Práce | Běžná |  |  |  | POL1_1
17 | 221000018 | Zásuvka 2xRJ45, UTP, Cat.6, pod omítku | kus | 14 |  | 0 |  | 0 |  | 0 | 21 | 0 | 0 | 0 | 0 | 0 |  | Vlastní | Indiv | 0 | 0 |  | Práce | Běžná |  |  |  | POL1_1
18 | 221000019 | Zásuvka 1xRJ45, UTP, Cat.6, pod omítku | kus | 8 |  | 0 |  | 0 |  | 0 | 21 | 0 | 0 | 0 | 0 | 0 |  | Vlastní | Indiv | 0 | 0 |  | Práce | Běžná |  |  |  | POL1_1
19 | 221000020 | Dveřní telefon SK | kus | 6 |  | 0 |  | 0 |  | 0 | 21 | 0 | 0 | 0 | 0 | 0 |  | Vlastní | Indiv | 0 | 0 |  | Práce | Běžná |  |  |  | POL1_1
20 | 221000021 | UBNT UniFi AP AC LITE 2,4GHz/5GHz, 802.11a/b/g/n/ac | kus | 5 |  | 0 |  | 0 |  | 0 | 21 | 0 | 0 | 0 | 0 | 0 |  | Vlastní | Indiv | 0 | 0 |  | Práce | Běžná |  |  |  | POL1_1
21 | 221000022 | Optický kabel 09/125um 04 vl., gel | m | 150 |  | 0 |  | 0 |  | 0 | 21 | 0 | 0 | 0 | 0 | 0 |  | Vlastní | Indiv | 0 | 0 |  | Práce | Běžná |  |  |  | POL1_1
22 | 221000024 | Kabelový žlab 125/50 vč. Závěsů | m | 185 |  | 0 |  | 0 |  | 0 | 21 | 0 | 0 | 0 | 0 | 0 |  | Vlastní | Indiv | 0 | 0 |  | Práce | Běžná |  |  |  | POL1_1
23 | 221000025 | Trubka flexi 23mm pod omítku | m | 2360 |  | 0 |  | 0 |  | 0 | 21 | 0 | 0 | 0 | 0 | 0 |  | Vlastní | Indiv | 0 | 0 |  | Práce | Běžná |  |  |  | POL1_1
Díl: | M22.2 | Slaboproudé elektroinstalace-materiál-Školní evakuační rozhlas, rozhlas ústředny |  |  |  | 0 |  | 0 |  | 0 |  | 0 |  | 0 |  | 0 |  |  |  |  | 0 | [6 empty] | DIL
24 | 222000001 | Controler (řídící jednotka) 100V | kus | 1 |  | 0 |  | 0 |  | 0 | 21 | 0 | 0 | 0 | 0 | 0 |  | Vlastní | Indiv | 0 | 0 |  | Práce | Běžná |  |  |  | POL1_9
25 | 222000002 | Router (směrovač) pro zvětšení počtu linek vstup 4 x 6-pin port, výstup 4 x 6-pin port | kus | 1 |  | 0 |  | 0 |  | 0 | 21 | 0 | 0 | 0 | 0 | 0 |  | Vlastní | Indiv | 0 | 0 |  | Práce | Běžná |  |  |  | POL1_9
26 | 222000003 | Zesilovač 2 x200W,100V, mikrofonní vstup XLR, | kus | 1 |  | 0 |  | 0 |  | 0 | 21 | 0 | 0 | 0 | 0 | 0 |  | Vlastní | Indiv | 0 | 0 |  | Práce | Běžná |  |  |  | POL1_9
27 | 222000004 | Stanice hlasatele, linkový výstup cinich výstup 100V, mikrofon vstup XLR | kus | 1 |  | 0 |  | 0 |  | 0 | 21 | 0 | 0 | 0 | 0 | 0 |  | Vlastní | Indiv | 0 | 0 |  | Práce | Běžná |  |  |  | POL1_9
28 | 222000005 | Plena Voice Alarm System_nabíječ baterií 24V, EN-54-4 | kus | 1 |  | 0 |  | 0 |  | 0 | 21 | 0 | 0 | 0 | 0 | 0 |  | Vlastní | Indiv | 0 | 0 |  | Práce | Běžná |  |  |  | POL1_9
29 | 222000006 | MP3 přehrávač, tuner, Tuner a zdroj hudby na pozadí z SD karet.Přehrává MP3 soubory z SD karty a výstupů USB.Obsahuje tuner s RDS , s úpředvolbami a digitálním řízením.Možnost současného použití | kus | 1 |  | 0 |  | 0 |  | 0 | 21 | 0 | 0 | 0 | 0 | 0 |  | Vlastní | Indiv | 0 | 0 |  | Práce | Běžná |  |  |  | POL1_9
|  | různých zdrojů hudby.Vhodný pro dlouhodobou produkci hudby.Samostatné výstupy pro digitální zdroj a FM tuner | [25 empty] | POP | různých zdrojů hudby.Vhodný pro dlouhodobou produkci hudby.Samostatné výstupy pro digitální zdroj a FM tuner
30 | 222000007 | AKU 70-12 - akumulátor 12V/70 Ah, 350x166x174 mm, 24 kg | kus | 2 |  | 0 |  | 0 |  | 0 | 21 | 0 | 0 | 0 | 0 | 0 |  | Vlastní | Indiv | 0 | 0 |  | Práce | Běžná |  |  |  | POL1_9
31 | 222000008 | Skříňkový reproduktor 6W, kov, EVAC, 100V bílý | kus | 17 |  | 0 |  | 0 |  | 0 | 21 | 0 | 0 | 0 | 0 | 0 |  | Vlastní | Indiv | 0 | 0 |  | Práce | Běžná |  |  |  | POL1_9
32 | 222000009 | 600/600, 19" datový rozvaděč TRITON | kus | 1 |  | 0 |  | 0 |  | 0 | 21 | 0 | 0 | 0 | 0 | 0 |  | Vlastní | Indiv | 0 | 0 |  | Práce | Běžná |  |  |  | POL1_9
33 | 222000010 | Polička pevná s perforací 1U/250mm 20kg | kus | 1 |  | 0 |  | 0 |  | 0 | 21 | 0 | 0 | 0 | 0 | 0 |  | Vlastní | Indiv | 0 | 0 |  | Práce | Běžná |  |  |  | POL1_9
34 | 222000011 | RAX-VP-X02-A1, | kus | 1 |  | 0 |  | 0 |  | 0 | 21 | 0 | 0 | 0 | 0 | 0 |  | Vlastní | Indiv | 0 | 0 |  | Práce | Běžná |  |  |  | POL1_9
35 | 222000012 | 19" vent.j.- 2x ventilátor 220V/30W, termostat | kus | 1 |  | 0 |  | 0 |  | 0 | 21 | 0 | 0 | 0 | 0 | 0 |  | Vlastní | Indiv | 0 | 0 |  | Práce | Běžná |  |  |  | POL1_9
36 | 222000013 | Rozvodný panel ACAR 504WF rack 19", 5x 230 V, filtr, varistor, 3m | kus | 1 |  | 0 |  | 0 |  | 0 | 21 | 0 | 0 | 0 | 0 | 0 |  | Vlastní | Indiv | 0 | 0 |  | Práce | Běžná |  |  |  | POL1_9
37 | 222000014 | Krabice odbočná 68 EI45-DP1 | kus | 17 |  | 0 |  | 0 |  | 0 | 21 | 0 | 0 | 0 | 0 | 0 |  | Vlastní | Indiv | 0 | 0 |  | Práce | Běžná |  |  |  | POL1_9
38 | 222000015 | Kabel CHKE-V, P60-R, B2 ca s1d0 | m | 380 |  | 0 |  | 0 |  | 0 | 21 | 0 | 0 | 0 | 0 | 0 |  | Vlastní | Indiv | 0 | 0 |  | Práce | Běžná |  |  |  | POL1_9
39 | 222000016 | Kabel UTP cat 5E | m | 85 |  | 0 |  | 0 |  | 0 | 21 | 0 | 0 | 0 | 0 | 0 |  | Vlastní | Indiv | 0 | 0 |  | Práce | Běžná |  |  |  | POL1_9
40 | 222000017 | Požárně odolná příchytka OBI | kus | 430 |  | 0 |  | 0 |  | 0 | 21 | 0 | 0 | 0 | 0 | 0 |  | Vlastní | Indiv | 0 | 0 |  | Práce | Běžná |  |  |  | POL1_9
Díl: | M22.3 | Slaboproudé elektroinstalace-materiál-Zvonky |  |  |  | 0 |  | 0 |  | 0 |  | 0 |  | 0 |  | 0 |  |  |  |  | 0 | [6 empty] | DIL
41 | 223000001 | Zvonek školní 12V | kus | 1 |  | 0 |  | 0 |  | 0 | 21 | 0 | 0 | 0 | 0 | 0 |  | Vlastní | Indiv | 0 | 0 |  | Práce | Běžná |  |  |  | POL1_9
42 | 223000002 | Krabice KP68 | kus | 3 |  | 0 |  | 0 |  | 0 | 21 | 0 | 0 | 0 | 0 | 0 |  | Vlastní | Indiv | 0 | 0 |  | Práce | Běžná |  |  |  | POL1_9
43 | 223000003 | Kabel JYTY 2x1 | kus | 120 |  | 0 |  | 0 |  | 0 | 21 | 0 | 0 | 0 | 0 | 0 |  | Vlastní | Indiv | 0 | 0 |  | Práce | Běžná |  |  |  | POL1_9
44 | 223000004 | Trubka 23mm flexi pod omítku | m | 120 |  | 0 |  | 0 |  | 0 | 21 | 0 | 0 | 0 | 0 | 0 |  | Vlastní | Indiv | 0 | 0 |  | Práce | Běžná |  |  |  | POL1_9
Díl: | M22.4 | Slaboproudé elektroinstalace-Materiál nosný |  |  |  | 0 |  | 0 |  | 0 |  | 0 |  | 0 |  | 0 |  |  |  |  | 0 | [6 empty] | DIL
45 | 224000001 | Pozarni prepazka pres stěnu 30 cm | m2 | 0.5 |  | 0 |  | 0 |  | 0 | 21 | 0 | 0 | 0 | 0 | 0 |  | Vlastní | Indiv | 0 | 0 |  | Práce | Běžná |  |  |  | POL1_9
46 | 224000002 | Kabelový žlab 50/50, dl. 2m | ks | 65 |  | 0 |  | 0 |  | 0 | 21 | 0 | 0 | 0 | 0 | 0 |  | Vlastní | Indiv | 0 | 0 |  | Práce | Běžná |  |  |  | POL1_9
47 | 224000003 | Kabelový žlab 125/50, dl. 2m | ks | 120 |  | 0 |  | 0 |  | 0 | 21 | 0 | 0 | 0 | 0 | 0 |  | Vlastní | Indiv | 0 | 0 |  | Práce | Běžná |  |  |  | POL1_9
48 | 224000004 | Trubka elektroinstalační 23 | ks | 250 |  | 0 |  | 0 |  | 0 | 21 | 0 | 0 | 0 | 0 | 0 |  | Vlastní | Indiv | 0 | 0 |  | Práce | Běžná |  |  |  | POL1_9
Díl: | M22.5 | Slaboproudé elektroinstalace-Materiál podružný |  |  |  | 0 |  | 0 |  | 0 |  | 0 |  | 0 |  | 0 |  |  |  |  | 0 | [6 empty] | DIL
49 | 225000001 | Materiál podružný | soubor | 1 |  | 0 |  | 0 |  | 0 | 21 | 0 | 0 | 0 | 0 | 0 |  | Vlastní | Indiv | 0 | 0 |  | Práce | Běžná |  |  |  | POL1_9
Díl: | M22 | Slaboproudé elektroinstalace |  |  |  | 0 |  | 0 |  | 0 |  | 0 |  | 0 |  | 0 |  |  |  |  | 0 | [6 empty] | DIL
50 | 220000001 | Montáž | soubor | 1 |  | 0 |  | 0 |  | 0 | 21 | 0 | 0 | 0 | 0 | 0 |  | Vlastní | Indiv | 0 | 0 |  | Práce | Běžná |  |  |  | POL1_9
51 | 220000009 | Demontáž stávajících rozvodů , likvidace suti | soubor | 1 |  | 0 |  | 0 |  | 0 | 21 | 0 | 0 | 0 | 0 | 0 |  | Vlastní | Indiv | 0 | 0 |  | Práce | Běžná |  |  |  | POL1_9
Díl: | 900 | Práce účtované hodinovou sazbou |  |  |  | 0 |  | 0 |  | 0 |  | 0 |  | 0 |  | 0 |  |  |  |  | 0 | [6 empty] | DIL
52 | 900000001 | předběžná obhlídka | hod | 2 |  | 0 |  | 0 |  | 0 | 21 | 0 | 0 | 0 | 0 | 0 |  | Vlastní | Indiv | 0 | 0 |  | Práce | Běžná |  |  |  | POL1_1
53 | 900000002 | nezměřitelné montážní práce | hod | 10 |  | 0 |  | 0 |  | 0 | 21 | 0 | 0 | 0 | 0 | 0 |  | Vlastní | Indiv | 0 | 0 |  | Práce | Běžná |  |  |  | POL1_1
54 | 900000003 | dozor | hod | 12 |  | 0 |  | 0 |  | 0 | 21 | 0 | 0 | 0 | 0 | 0 |  | Vlastní | Indiv | 0 | 0 |  | Práce | Běžná |  |  |  | POL1_1
55 | 900000004 | Revize a měření | hod | 16 |  | 0 |  | 0 |  | 0 | 21 | 0 | 0 | 0 | 0 | 0 |  | Vlastní | Indiv | 0 | 0 |  | Práce | Běžná |  |  |  | POL1_1
Díl: | VN | Vedlejší náklady |  |  |  | 0 |  | 0 |  | 0 |  | 0 |  | 0 |  | 0 |  |  |  |  | 0 | [6 empty] | DIL
56 | 005122010R | Vedlejší náklady stavby | Soubor | 1 |  | 0 |  | 0 |  | 0 | 21 | 0 | 0 | 0 | 0 | 0 |  | RTS 24/ II | Indiv | 0 | 0 |  | VRN | Běžná |  |  |  | POL99_8
|  | Náklady na ztížené provádění stavebních prací v důsledku nepřerušeného provozu na staveništi nebo v případech nepřerušeného provozu v objektech v nichž se stavební práce provádí. | [25 empty] | POP | Náklady na ztížené provádění stavebních prací v důsledku nepřerušeného provozu na staveništi nebo v případech nepřerušeného provozu v objektech v nichž se stavební práce provádí.
[26 empty] | 15 | 21 | DPH
| Celkem |  |  |  |  | 0 | [19 empty] | 0 | 0 | SUM
Poznámky uchazeče k zadání
POPUZIV
END
Note on S6: Jedná se o informaci, zda se jedná o položku, která je do rozpočtu zadána z cenové soustavy RTS, nebo vlastní.
Note on T6: Jedná se o název CÚ, která je zadána u položky rozpočtu

## 06 10277 Pol
Položkový rozpočet | [27 empty] | #TypZaznamu#
S: | 10277 | ZŠ Ústavní, P8-Přístavba družiny | [25 empty] | STA
O: | 06 | VZT | [22 empty] | STA |  |  | OBJ
R: | 10277 | ZŠ Ústavní, P8-Přístavba družiny-final | [25 empty] | ROZ
P.č. | Číslo položky | Název položky | MJ | Množství | Cena / MJ | Celkem | Dodávka | Dodávka celk. | Montáž | Montáž celk. | DPH | Cena s DPH | Hmotnost / MJ | Hmotnost celk.(t) | Dem. hmotnost / MJ | Dem. hmotnost celk.(t) | Ceník | Cen. soustava / platnost | Cenová úroveň | Nhod / MJ | Nhod celk. | Dodavatel | Typ položky | Stav položky
Díl: | M24.1 | VZT Zařízení |  |  |  | 0 |  | 0 |  | 0 |  | 0 |  | 0 |  | 0 |  |  |  |  | 0 | [6 empty] | DIL
1 | 241000001 | Odvodní ventilátor 160 m3/h | kus | 2 |  | 0 |  | 0 |  | 0 | 21 | 0 | 0 | 0 | 0 | 0 |  | Vlastní | Indiv | 0 | 0 |  | Práce | Běžná |  |  |  | POL1_9
2 | 241000002 | Odvodní ventilátor 240 m3/h | kus | 1 |  | 0 |  | 0 |  | 0 | 21 | 0 | 0 | 0 | 0 | 0 |  | Vlastní | Indiv | 0 | 0 |  | Práce | Běžná |  |  |  | POL1_9
3 | 241000003 | Odvodní ventilátor 270 m3/h | kus | 1 |  | 0 |  | 0 |  | 0 | 21 | 0 | 0 | 0 | 0 | 0 |  | Vlastní | Indiv | 0 | 0 |  | Práce | Běžná |  |  |  | POL1_9
4 | 241000004 | Mtž ventilátoru radiál. nízkotl. potrub. do 0,22m2 | kus | 4 |  | 0 |  | 0 |  | 0 | 21 | 0 | 0 | 0 | 0 | 0 |  | Vlastní | Indiv | 0 | 0 |  | Práce | Běžná |  |  |  | POL1_9
5 | 241000005 | Střešní ventilační hlavice f180 mm | kus | 3 |  | 0 |  | 0 |  | 0 | 21 | 0 | 0 | 0 | 0 | 0 |  | Vlastní | Indiv | 0 | 0 |  | Práce | Běžná |  |  |  | POL1_9
6 | 241000006 | Střešní ventilační hlavice f200 mm | kus | 1 |  | 0 |  | 0 |  | 0 | 21 | 0 | 0 | 0 | 0 | 0 |  | Vlastní | Indiv | 0 | 0 |  | Práce | Běžná |  |  |  | POL1_9
7 | 241000007 | Montáž střešní ventilační hlavice | kus | 4 |  | 0 |  | 0 |  | 0 | 21 | 0 | 0 | 0 | 0 | 0 |  | Vlastní | Indiv | 0 | 0 |  | Práce | Běžná |  |  |  | POL1_9
8 | 241000008 | Plastový tylířový ventil odvodní f125 mm | kus | 9 |  | 0 |  | 0 |  | 0 | 21 | 0 | 0 | 0 | 0 | 0 |  | Vlastní | Indiv | 0 | 0 |  | Práce | Běžná |  |  |  | POL1_9
9 | 241000009 | Plastový tylířový ventil odvodní f160 mm | kus | 2 |  | 0 |  | 0 |  | 0 | 21 | 0 | 0 | 0 | 0 | 0 |  | Vlastní | Indiv | 0 | 0 |  | Práce | Běžná |  |  |  | POL1_9
10 | 241000010 | Montáž talířového ventilu do f200 | kus | 11 |  | 0 |  | 0 |  | 0 | 21 | 0 | 0 | 0 | 0 | 0 |  | Vlastní | Indiv | 0 | 0 |  | Práce | Běžná |  |  |  | POL1_9
11 | 241000011 | Dveřní větrací mřížka 480/82 mm | kus | 12 |  | 0 |  | 0 |  | 0 | 21 | 0 | 0 | 0 | 0 | 0 |  | Vlastní | Indiv | 0 | 0 |  | Práce | Běžná |  |  |  | POL1_9
12 | 241000012 | Montáž větrací dveřní mřížky | kus | 12 |  | 0 |  | 0 |  | 0 | 21 | 0 | 0 | 0 | 0 | 0 |  | Vlastní | Indiv | 0 | 0 |  | Práce | Běžná |  |  |  | POL1_9
Díl: | M24.2 | VZT Rozvody potrubí |  |  |  | 0 |  | 0 |  | 0 |  | 0 |  | 0 |  | 0 |  |  |  |  | 0 | [6 empty] | DIL
13 | 242000001 | Ohebná hadice f 125 mm | bm | 9 |  | 0 |  | 0 |  | 0 | 21 | 0 | 0 | 0 | 0 | 0 |  | Vlastní | Indiv | 0 | 0 |  | Práce | Běžná |  |  |  | POL1_9
14 | 242000002 | Ohebná hadice f 160 mm | bm | 2 |  | 0 |  | 0 |  | 0 | 21 | 0 | 0 | 0 | 0 | 0 |  | Vlastní | Indiv | 0 | 0 |  | Práce | Běžná |  |  |  | POL1_9
15 | 242000003 | Montáž ohebné hadice do f 200 mm | bm | 11 |  | 0 |  | 0 |  | 0 | 21 | 0 | 0 | 0 | 0 | 0 |  | Vlastní | Indiv | 0 | 0 |  | Práce | Běžná |  |  |  | POL1_9
16 | 242000004 | Spiro potrubí pozink f 180 mm, 50% tvarovek | bm | 33 |  | 0 |  | 0 |  | 0 | 21 | 0 | 0 | 0 | 0 | 0 |  | Vlastní | Indiv | 0 | 0 |  | Práce | Běžná |  |  |  | POL1_9
17 | 242000005 | Spiro potrubí pozink f 200 mm, 50% tvarovek | bm | 8 |  | 0 |  | 0 |  | 0 | 21 | 0 | 0 | 0 | 0 | 0 |  | Vlastní | Indiv | 0 | 0 |  | Práce | Běžná |  |  |  | POL1_9
18 | 242000006 | Montáž potrubí plechového kruhového do f 200 mm | bm | 41 |  | 0 |  | 0 |  | 0 | 21 | 0 | 0 | 0 | 0 | 0 |  | Vlastní | Indiv | 0 | 0 |  | Práce | Běžná |  |  |  | POL1_9
Díl: | M24.3 | VZT Zednické přípomoci |  |  |  | 0 |  | 0 |  | 0 |  | 0 |  | 0 |  | 0 |  |  |  |  | 0 | [6 empty] | DIL
19 | 243000001 | Prostup střešním pláštěm f180 | kus | 3 |  | 0 |  | 0 |  | 0 | 21 | 0 | 0 | 0 | 0 | 0 |  | Vlastní | Indiv | 0 | 0 |  | Práce | Běžná |  |  |  | POL1_9
20 | Pol_0020 | Prostup střešním pláštěm f200 | kus | 1 |  | 0 |  | 0 |  | 0 | 21 | 0 | 0 | 0 | 0 | 0 |  | Vlastní | Indiv | 0 | 0 |  | Práce | Běžná |  |  |  | POL1_9
Díl: | M24.4 | VZT Ostatní |  |  |  | 0 |  | 0 |  | 0 |  | 0 |  | 0 |  | 0 |  |  |  |  | 0 | [6 empty] | DIL
21 | 244000001 | Pomocný materiál | kus | 1 |  | 0 |  | 0 |  | 0 | 21 | 0 | 0 | 0 | 0 | 0 |  | Vlastní | Indiv | 0 | 0 |  | Práce | Běžná |  |  |  | POL1_9
22 | 244000002 | Uvedení do provozu | kus | 1 |  | 0 |  | 0 |  | 0 | 21 | 0 | 0 | 0 | 0 | 0 |  | Vlastní | Indiv | 0 | 0 |  | Práce | Běžná |  |  |  | POL1_9
23 | 244000003 | Pomocné lešení | kus | 1 |  | 0 |  | 0 |  | 0 | 21 | 0 | 0 | 0 | 0 | 0 |  | Vlastní | Indiv | 0 | 0 |  | Práce | Běžná |  |  |  | POL1_9
24 | 244000004 | Uchycovací materiál | kus | 1 |  | 0 |  | 0 |  | 0 | 21 | 0 | 0 | 0 | 0 | 0 |  | Vlastní | Indiv | 0 | 0 |  | Práce | Běžná |  |  |  | POL1_9
25 | 244000005 | HZS, Stavební přípomoci | hod | 5 |  | 0 |  | 0 |  | 0 | 21 | 0 | 0 | 0 | 0 | 0 |  | Vlastní | Indiv | 0 | 0 |  | Práce | Běžná |  |  |  | POL1_9
26 | 244000006 | HZS, nezměřitelné práce čl.17-1a, Práce v tarifní třídě 7 | hod | 5 |  | 0 |  | 0 |  | 0 | 21 | 0 | 0 | 0 | 0 | 0 |  | Vlastní | Indiv | 0 | 0 |  | Práce | Běžná |  |  |  | POL1_9
27 | 244000007 | HZS, Zkoušky v rámci montaz. Prací Komplexní vyzkoušení | hod | 5 |  | 0 |  | 0 |  | 0 | 21 | 0 | 0 | 0 | 0 | 0 |  | Vlastní | Indiv | 0 | 0 |  | Práce | Běžná |  |  |  | POL1_9
[26 empty] | 15 | 21 | DPH
| Celkem |  |  |  |  | 0 | [19 empty] | 0 | 0 | SUM
Poznámky uchazeče k zadání
POPUZIV
END
Note on S6: Jedná se o informaci, zda se jedná o položku, která je do rozpočtu zadána z cenové soustavy RTS, nebo vlastní.
Note on T6: Jedná se o název CÚ, která je zadána u položky rozpočtu