## Pokyny pro vyplnění
Pokyny pro vyplnění
Ve všech listech tohoto souboru můžete měnit pouze buňky s modrým pozadím. Jedná se o tyto údaje : - údaje o firmě - jednotkové ceny položek zadané na maximálně dvě desetinná místa

## Stavba
#RTSROZP# | Soupis stavebních prací, dodávek a služeb
| Stavba: |  | MD240606_3_1 | Dětská skupina Polyfunkční dům Zenklova rev 2
| Zadavatel | [5 empty] | IČO:
DIČ:
| Projektant: | [5 empty] | IČO:
DIČ:
| Zhotovitel: | [5 empty] | IČO:
DIČ:
Vypracoval:
| Rozpis ceny | [6 empty] | Celkem
HSV | HSV | [6 empty] | 0
PSV | PSV | [6 empty] | 0
MON | MON | [6 empty] | 0
VN | Vedlejší náklady | [6 empty] | 0
ON | Ostatní náklady | [6 empty] | 0
| Celkem | [6 empty] | 0
Rekapitulace daní
0 | Základ pro sníženou DPH |  |  | 12 | % | 0 |  |  | CZK
0 | Snížená DPH |  |  | 12 | % | 0 |  |  | CZK
0 | Základ pro základní DPH |  |  | 21 | % | 0 |  |  | CZK
0 | Základní DPH |  |  | 21 | % | 0 |  |  | CZK
0 | Zaokrouhlení |  |  |  |  | 0 |  |  | CZK
| Cena celkem bez DPH |  |  |  |  | 0 |  |  | CZK
0 | Cena celkem s DPH |  |  |  |  | 0 |  |  | CZK
|  | v |  |  | dne
|  |  | Za zhotovitele |  |  |  | Za objednatele
Rekapitulace dílčích částí
#CASTI>> | Číslo | Název |  |  | Základ pro sníženou DPH | Základ pro základní DPH | DPH celkem | Cena celkem | %
1 | Stavba |  |  |  | 0 | 0 | 0 | 0 | #NAME?
2 |  | Ostatní a vedlejší náklady |  |  | 0 | 0 | 0 | 0 | #NAME?
3 | 00.1 | Ostatní a vedlejší náklady |  |  | 0 | 0 | 0 | 0 | #NAME?
2 |  | Stavební objekt |  |  |  |  | 0
2 | SO01 | Dětská skupina |  |  | 0 | 0 | 0 | 0 | #NAME?
3 | 01.1 | ASŘ |  |  | 0 | 0 | 0 | 0 | #NAME?
3 | 01.2 | Zdravotně technické instalace |  |  | 0 | 0 | 0 | 0 | #NAME?
3 | 01.3.1 | Elektroinstalace - silnoproud |  |  | 0 | 0 | 0 | 0 | #NAME?
3 | 01.3.2 | Elektroinstalace - slaboproud |  |  | 0 | 0 | 0 | 0 | #NAME?
3 | 01.4 | Ústřední vytápění |  |  | 0 | 0 | 0 | 0 | #NAME?
3 | 01.5 | Vzduchotechnika a chlazení |  |  | 0 | 0 | 0 | 0 | #NAME?
3 | 01.6 | Gastro vybavení |  |  | 0 | 0 | 0 | 0 | #NAME?
| Celkem za stavbu |  |  |  | 0 | 0 | 0 | 0 | 0
#POPS | Popis stavby: MD240606_3_1 - Dětská skupina Polyfunkční dům Zenklova rev 2
#POPO | Popis objektu: 00 - Ostatní a vedlejší náklady
#POPR | Popis rozpočtu: 00.1 - Ostatní a vedlejší náklady
#POPO | Popis objektu: SO01 - Dětská skupina
#POPR | Popis rozpočtu: 01.1 - ASŘ
#POPR | Popis rozpočtu: 01.2 - Zdravotně technické instalace
| Zdravotně technické instalace: | [8 empty] | Zdravotně technické instalace:
| "Jedná se o materiálovou specifikaci nenahrazující výrobní přípravu dodavatele. Výpis obsahuje pouze základní položky ve smyslu dodávka. | [8 empty] | "Jedná se o materiálovou specifikaci nenahrazující výrobní přípravu dodavatele. Výpis obsahuje pouze základní položky ve smyslu dodávka.
| Při zpracování nabídky je nutné vycházet ze všech částí dokumentace (tj. technické zprávy, všech výkresů i specifikace materiálu. Pouhým oceněním výkazu výměr není možné vypracovat kvalitní nabídku. | [8 empty] | Při zpracování nabídky je nutné vycházet ze všech částí dokumentace (tj. technické zprávy, všech výkresů i specifikace materiálu. Pouhým oceněním výkazu výměr není možné vypracovat kvalitní nabídku.
| Potenciálním dodavatelem musí být odborná firma, která se obeznámila se všemi okolnostmi této zakázky a zahrnula je do nabízené ceny. Součástí ceny musí být veškeré náklady, aby cena byla konečná a zahrnovala celou dodávku akce. Dodavatel ručí za to, že v nabízené ceně je navrženo veškeré potřebné zařízení a výkony. | [8 empty] | Potenciálním dodavatelem musí být odborná firma, která se obeznámila se všemi okolnostmi této zakázky a zahrnula je do nabízené ceny. Součástí ceny musí být veškeré náklady, aby cena byla konečná a zahrnovala celou dodávku akce. Dodavatel ručí za to, že v nabízené ceně je navrženo veškeré potřebné zařízení a výkony.
| Předpokládá se, že dodávka je nabízena jako kompletní dílo včetně kompletní montáže, veškerého souvisejícího doplňkového, podružného a montážního materiálu tak, aby celé zařízení bylo funkční a splňovalo všechny předpisy, které se na ně vztahují (součástí potrubí jsou nejen kolena, oblouky, redukce, šroubení, prostupové manžety ale i podpěry, konzoly a závěsy a veškeré ocelové konstrukce nezbytné pro uložení." | [8 empty] | Předpokládá se, že dodávka je nabízena jako kompletní dílo včetně kompletní montáže, veškerého souvisejícího doplňkového, podružného a montážního materiálu tak, aby celé zařízení bylo funkční a splňovalo všechny předpisy, které se na ně vztahují (součástí potrubí jsou nejen kolena, oblouky, redukce, šroubení, prostupové manžety ale i podpěry, konzoly a závěsy a veškeré ocelové konstrukce nezbytné pro uložení."
#POPR | Popis rozpočtu: 01.3.1 - Elektroinstalace - silnoproud
#POPR | Popis rozpočtu: 01.3.2 - Elektroinstalace - slaboproud
#POPR | Popis rozpočtu: 01.4 - Ústřední vytápění
| ÚT | [8 empty] | ÚT
| "Jedná se o materiálovou specifikaci nenahrazující výrobní přípravu dodavatele. Výpis obsahuje pouze základní položky ve smyslu dodávka. | [8 empty] | "Jedná se o materiálovou specifikaci nenahrazující výrobní přípravu dodavatele. Výpis obsahuje pouze základní položky ve smyslu dodávka.
| Při zpracování nabídky je nutné vycházet ze všech částí dokumentace (tj. technické zprávy, všech výkresů i specifikace materiálu. Pouhým oceněním výkazu výměr není možné vypracovat kvalitní nabídku. | [8 empty] | Při zpracování nabídky je nutné vycházet ze všech částí dokumentace (tj. technické zprávy, všech výkresů i specifikace materiálu. Pouhým oceněním výkazu výměr není možné vypracovat kvalitní nabídku.
| Potenciálním dodavatelem musí být odborná firma, která se obeznámila se všemi okolnostmi této zakázky a zahrnula je do nabízené ceny. Součástí ceny musí být veškeré náklady, aby cena byla konečná a zahrnovala celou dodávku akce. Dodavatel ručí za to, že v nabízené ceně je navrženo veškeré potřebné zařízení a výkony. | [8 empty] | Potenciálním dodavatelem musí být odborná firma, která se obeznámila se všemi okolnostmi této zakázky a zahrnula je do nabízené ceny. Součástí ceny musí být veškeré náklady, aby cena byla konečná a zahrnovala celou dodávku akce. Dodavatel ručí za to, že v nabízené ceně je navrženo veškeré potřebné zařízení a výkony.
| Předpokládá se, že dodávka je nabízena jako kompletní dílo včetně kompletní montáže, veškerého souvisejícího doplňkového, podružného a montážního materiálu tak, aby celé zařízení bylo funkční a splňovalo všechny předpisy, které se na ně vztahují (součástí potrubí jsou nejen kolena, oblouky, redukce, šroubení, prostupové manžety ale i podpěry, konzoly a závěsy a veškeré ocelové konstrukce nezbytné pro uložení." | [8 empty] | Předpokládá se, že dodávka je nabízena jako kompletní dílo včetně kompletní montáže, veškerého souvisejícího doplňkového, podružného a montážního materiálu tak, aby celé zařízení bylo funkční a splňovalo všechny předpisy, které se na ně vztahují (součástí potrubí jsou nejen kolena, oblouky, redukce, šroubení, prostupové manžety ale i podpěry, konzoly a závěsy a veškeré ocelové konstrukce nezbytné pro uložení."
#POPR | Popis rozpočtu: 01.5 - Vzduchotechnika a chlazení
#POPR | Popis rozpočtu: 01.6 - Gastro vybavení
Rekapitulace dílů
| Číslo | Název |  |  | Typ dílu |  |  | Celkem | %
| _1 | Zařízení č. 1 Větrání |  |  | HSV |  |  | 0
| _2 | Zařízení č. 2 Klimatizace |  |  | HSV |  |  | 0
| _3 | DOPLŇKOVÉ ROZPOČTOVÉ NÁKLADY |  |  | HSV |  |  | 0
| _8 | Ostatní materiál |  |  | HSV |  |  | 0
| 111 | Přípravné práce |  |  | HSV |  |  | 0
| 342 | Stěny a příčky montované lehké |  |  | HSV |  |  | 0
| 4 | VÝDEJ POKRMŮ |  |  | HSV |  |  | 0
| 416 | Podhledy a mezistropy montované lehké |  |  | HSV |  |  | 0
| 5 | DOPRAVA A MONTÁŽ ZAŘÍZENÍ |  |  | HSV |  |  | 0
| 61 | Úpravy povrchů vnitřní |  |  | HSV |  |  | 0
| 63 | Podlahy a podlahové konstrukce |  |  | HSV |  |  | 0
| 94 | Lešení a stavební výtahy |  |  | HSV |  |  | 0
| 95 | Dokončovací konstrukce na pozemních stavbách |  |  | HSV |  |  | 0
| 96 | Bourání konstrukcí |  |  | HSV |  |  | 0
| 97 | Prorážení otvorů a ostatní bourací práce |  |  | HSV |  |  | 0
| 99 | Staveništní přesun hmot |  |  | HSV |  |  | 0
| 711 | Izolace proti vodě |  |  | PSV |  |  | 0
| 713 | Izolace tepelné |  |  | PSV |  |  | 0
| 721 | Vnitřní kanalizace |  |  | PSV |  |  | 0
| 722 | Vnitřní vodovod |  |  | PSV |  |  | 0
| 725 | Zařizovací předměty |  |  | PSV |  |  | 0
| 733 | Rozvod potrubí |  |  | PSV |  |  | 0
| 735 | Otopná tělesa |  |  | PSV |  |  | 0
| 736 | Elektroinstalace |  |  | PSV |  |  | 0
| 736 | Podlahové vytápění |  |  | PSV |  |  | 0
| 767 | Konstrukce zámečnické |  |  | PSV |  |  | 0
| 768 | Výplně otvorů |  |  | PSV |  |  | 0
| 771 | Podlahy z dlaždic a obklady |  |  | PSV |  |  | 0
| 776 | Podlahy povlakové |  |  | PSV |  |  | 0
| 781 | Obklady keramické |  |  | PSV |  |  | 0
| 784 | Malby |  |  | PSV |  |  | 0
| 799 | Ostatní |  |  | PSV |  |  | 0
| 1 | MYTÍ A SKLAD TERMOPORTŮ |  |  | MON |  |  | 0
| 2 | MAZÁNÍ SVAČIN/PŘÍPRAVA NÁPOJŮ |  |  | MON |  |  | 0
| 3 | MYTÍ NÁDOBÍ |  |  | MON |  |  | 0
| M21.1 | Společné prostory, obchodní a komerční jednotky v 1.NP, 2.NP |  |  | MON |  |  | 0
| M21.2 | Svítidla |  |  | MON |  |  | 0
| M22.1 | Domovní videotelefon |  |  | MON |  |  | 0
| M22.2 | Datový rozvod |  |  | MON |  |  | 0
| D96 | Přesuny suti a vybouraných hmot |  |  | PSU |  |  | 0
| VN | Vedlejší náklady |  |  | VN |  |  | 0
| Cena celkem | [6 empty] | 0 | 0
Note on D11: Název
Note on D12: Ulice
Note on D13: PSČ
Note on E13: Místo
Note on I11: IČO
Note on I12: DIČ

## VzorPolozky (hidden)
Položkový rozpočet
S:
O:
R:

## 00 00.1 Naklady
Soupis vedlejších a ostatních nákladů | [27 empty] | #TypZaznamu#
S: | MD240606_3_1 | Dětská skupina Polyfunkční dům Zenklova rev 2 | [25 empty] | STA
O: | 00 | Ostatní a vedlejší náklady | [22 empty] | NAK |  |  | OBJ
R: | 00.1 | Ostatní a vedlejší náklady | [25 empty] | ROZ
P.č. | Číslo položky | Název položky | MJ | Množství | Cena / MJ | Celkem | Dodávka | Dodávka celk. | Montáž | Montáž celk. | DPH | Cena s DPH | Hmotnost / MJ | Hmotnost celk.(t) | Dem. hmotnost / MJ | Dem. hmotnost celk.(t) | Ceník | Cen. soustava / platnost | Cenová úroveň | Nhod / MJ | Nhod celk. | Dodavatel | Typ položky | Stav položky
Díl: | VN | Vedlejší náklady |  |  |  | 0 |  | 0 |  | 0 |  | 0 |  | 0 |  | 0 |  |  |  |  | 0 | [6 empty] | DIL
1 | 005121 R | Zařízení staveniště | Soubor | 1 |  | 0 |  | 0 |  | 0 | 21 | 0 | 0 | 0 | 0 | 0 |  | RTS 24/ II | Indiv | 0 | 0 |  | VRN | Běžná |  |  |  | POL99_2
|  | Veškeré náklady spojené s vybudováním, provozem a odstraněním zařízení staveniště. | [25 empty] | POP
2 | 005124010R | Koordinační činnost | Soubor | 1 |  | 0 |  | 0 |  | 0 | 21 | 0 | 0 | 0 | 0 | 0 |  | RTS 24/ II | Indiv | 0 | 0 |  | VRN | Běžná |  |  |  | POL99_2
|  | Koordinace stavebních a technologických dodávek stavby. | [25 empty] | POP
[26 empty] | 12 | 21 | DPH
| Celkem |  |  |  |  | 0 | [19 empty] | 0 | 0 | SUM
END
Note on S6: Jedná se o informaci, zda se jedná o položku, která je do rozpočtu zadána z cenové soustavy RTS, nebo vlastní.
Note on T6: Jedná se o název CÚ, která je zadána u položky rozpočtu

## SO01 01.1 Pol
Položkový soupis prací a dodávek | [27 empty] | #TypZaznamu#
S: | MD240606_3_1 | Dětská skupina Polyfunkční dům Zenklova rev 2 | [25 empty] | STA
O: | SO01 | Dětská skupina | [22 empty] | STA |  |  | OBJ
R: | 01.1 | ASŘ | [25 empty] | ROZ
P.č. | Číslo položky | Název položky | MJ | Množství | Cena / MJ | Celkem | Dodávka | Dodávka celk. | Montáž | Montáž celk. | DPH | Cena s DPH | Hmotnost / MJ | Hmotnost celk.(t) | Dem. hmotnost / MJ | Dem. hmotnost celk.(t) | Ceník | Cen. soustava / platnost | Cenová úroveň | Nhod / MJ | Nhod celk. | Dodavatel | Typ položky | Stav položky
Díl: | 342 | Stěny a příčky montované lehké |  |  |  | 0 |  | 0 |  | 0 |  | 0 |  | 6.04 |  | 0 |  |  |  |  | 215.03 | [6 empty] | DIL
1 | 342261112RS3 | Příčky z desek sádrokartonových jednoduché opláštění, jednoduchá konstrukce CW 75 tloušťka příčky 100 mm, desky impregnované, tloušťky 12,5 mm, tloušťka izolace 60 mm, Deska sádrokartonová voděodolná; H2; tl = 12,5 mm | m2 | 7.74 |  | 0 |  | 0 |  | 0 | 21 | 0 | 0.02542 | 0.2 | 0 | 0 | 801-1 | RTS 24/ II | RTS 24/ I | 1.225 | 9.48 |  | Práce | Běžná |  |  |  | POL1_
|  | zřízení nosné konstrukce příčky, vložení tepelné izolace tl. do 5 cm, montáž desek, tmelení spár Q2 a úprava rohů. Včetně dodávek materiálu. | [25 empty] | SPI |  | zřízení nosné konstrukce příčky, vložení tepelné izolace tl. do 5 cm, montáž desek, tmelení spár Q2 a úprava rohů. Včetně dodávek materiálu.
|  | m.č. 105 : 2,15*1,2 |  | 2.58 | [23 empty] | VV | 0
|  | m.č. 109 : 2,15*1,2*2 |  | 5.16 | [23 empty] | VV | 0
2 | 342261113RS1 | Příčky z desek sádrokartonových jednoduché opláštění, jednoduchá konstrukce CW 100 tloušťka příčky 125 mm, desky standard, tloušťky 12,5 mm, tloušťka izolace 80 mm, Deska sádrokartonová stavební; A; tl = 12,5 mm | m2 | 101.721 |  | 0 |  | 0 |  | 0 | 21 | 0 | 0.0258 | 2.62 | 0 | 0 | 801-1 | RTS 24/ II | RTS 24/ I | 1.252 | 127.35 |  | Práce | Běžná |  |  |  | POL1_
|  | zřízení nosné konstrukce příčky, vložení tepelné izolace tl. do 5 cm, montáž desek, tmelení spár Q2 a úprava rohů. Včetně dodávek materiálu. | [25 empty] | SPI |  | zřízení nosné konstrukce příčky, vložení tepelné izolace tl. do 5 cm, montáž desek, tmelení spár Q2 a úprava rohů. Včetně dodávek materiálu.
|  | mezi m.č. 110-m.č. 107, m.č. 108 : 3,3*5,75-0,9*2,15*2 |  | 15.11 | [23 empty] | VV | 0
|  | mezi m.č. 102 - m.č. 110 : 3,3*1,55-1,5*2,8 |  | 0.92 | [23 empty] | VV | 0
|  | mezi m.č. 102 - m.č. 108,107,106,104 : 3,3*8,05-(0,9*2,8*4) |  | 16.48 | [23 empty] | VV | 0
|  | mezi m.č. 108-m.č. 107 : 3,3*(2,65+3,35) |  | 19.8 | [23 empty] | VV | 0
|  | mezi m.č. 106-m.č. 107 : 3,3*(2,675+1,375) |  | 13.37 | [23 empty] | VV | 0
|  | mezi m.č. 104-m.č. 106 : 3,3*3,475 |  | 11.47 | [23 empty] | VV | 0
|  | mezi m.č. 104 - m.č. 103 : 3,3*(5,2+1,95)-0,9*2,15-1,5*2,8 |  | 17.46 | [23 empty] | VV | 0
|  | mezi m.č. 107-m.č. 103 : 3,3*1,995-0,9*2,15 |  | 4.65 | [23 empty] | VV | 0
|  | m.č. 107 : 3,3*0,75 |  | 2.48 | [23 empty] | VV | 0
3 | 342261113RS3 | Příčky z desek sádrokartonových jednoduché opláštění, jednoduchá konstrukce CW 100 tloušťka příčky 125 mm, desky impregnované, tloušťky 12,5 mm, tloušťka izolace 80 mm, Deska sádrokartonová voděodolná; H2; tl = 12,5 mm | m2 | 31.5885 |  | 0 |  | 0 |  | 0 | 21 | 0 | 0.0258 | 0.81 | 0 | 0 | 801-1 | RTS 24/ II | RTS 24/ I | 1.252 | 39.55 |  | Práce | Běžná |  |  |  | POL1_
|  | zřízení nosné konstrukce příčky, vložení tepelné izolace tl. do 5 cm, montáž desek, tmelení spár Q2 a úprava rohů. Včetně dodávek materiálu. | [25 empty] | SPI |  | zřízení nosné konstrukce příčky, vložení tepelné izolace tl. do 5 cm, montáž desek, tmelení spár Q2 a úprava rohů. Včetně dodávek materiálu.
|  | mezi m.č. 1.09-1.10 : 3,3*5,75-0,9*2,15 |  | 17.04 | [23 empty] | VV | 0
|  | mezi m.č. 105-m.č. 103 : 3,3*(1,155+0,735+3,105)-0,9*2,15 |  | 14.55 | [23 empty] | VV | 0
4 | 342266211RT2 | Předstěny opláštěné sádrokartonovými deskami suchá omítka - předstěna lepená tloušťka desky 12,5 mm, protipožární, Deska sádrokartonová akustická, protipožární; F, D; tl = 12,5 mm | m2 | 33.525 |  | 0 |  | 0 |  | 0 | 21 | 0 | 0.01597 | 0.54 | 0 | 0 | 801-1 | RTS 24/ II | RTS 24/ I | 0.699 | 23.43 |  | Práce | Běžná |  |  |  | POL1_
|  | PO EI45 | [25 empty] | POP
|  | pozn 8 : | [25 empty] | VV | 0
|  | m.č. 1.03 : 3,0*(0,7+0,3+0,575) |  | 4.72 | [23 empty] | VV | 0
|  | 3,0*(0,3*2+0,7) |  | 3.9 | [23 empty] | VV | 0
|  | 3,0*(0,3*2+0,6*2)*2 |  | 10.8 | [23 empty] | VV | 0
|  | m.č. 1.02 : 3,0*(0,7+0,1*2) |  | 2.7 | [23 empty] | VV | 0
|  | m.č. 1.10 : 3,0*(0,3*2+0,7*2) |  | 6 | [23 empty] | VV | 0
|  | 3,0*(0,3*2+0,6*2) |  | 5.4 | [23 empty] | VV | 0
5 | 347016223R00 | Předstěny opláštěné sádrokartonovými deskami volně stojící, bez izolace 1x nosná ocelová konstrukce CW 75, dvojité opláštění, desky standard, tloušťky 12,5 mm, tloušťka stěny 100 mm, požární odolnost EI 45, Deska sádrokartonová voděodolná; H2; tl = 12,5 mm | m2 | 9.735 |  | 0 |  | 0 |  | 0 | 21 | 0 | 0.02235 | 0.22 | 0 | 0 | 801-1 | RTS 24/ II | RTS 24/ I | 0.83849 | 8.16 |  | Práce | Běžná |  |  |  | POL1_
|  | Včetně: | [25 empty] | POP
|  | - nezbytné úpravy desek na příslušný rozměr | [25 empty] | POP
|  | - úpravy rohů, koutů a hran konstrukcí ze sádrokartonu | [25 empty] | POP
|  | - standardního tmelení Q2, to je: základní tmelení Q1+ dodatečné tmelení (tmelení najemno) a případné přebroušení. | [25 empty] | POP |  | - standardního tmelení Q2, to je: základní tmelení Q1+ dodatečné tmelení (tmelení najemno) a případné přebroušení.
|  | m.č. 109 : 3,3*2,95 |  | 9.73 | [23 empty] | VV | 0
6 | 342267112RT1 | Obklady konstrukcí sádrokartonovými deskami obklady dřevěných konstrukcí obklad sloupů a trámů do 500 x500 mm 1x opláštění, třístranný, deska standard tloušťky 12,5 mm, Deska sádrokartonová stavební; A; tl = 12,5 mm | m | 3.3 |  | 0 |  | 0 |  | 0 | 21 | 0 | 0.01716 | 0.06 | 0 | 0 | 801-1 | RTS 24/ II | RTS 24/ I | 2.138 | 7.06 |  | Práce | Běžná |  |  |  | POL1_
|  | m.č. 102 - IP04 : 3,3 |  | 3.3 | [23 empty] | VV | 0
7 | 3422624111RS3 | Příčka SDK instalační OK, 2x opl., tl. 300 mm desky standard impreg.tl.12,5 mm | m2 | 35.31 |  | 0 |  | 0 |  | 0 | 21 | 0 | 0.04423 | 1.56 | 0 | 0 |  | Vlastní | Indiv | 0 | 0 |  | Práce | Běžná |  |  |  | POL1_
|  | mezi m.č. 109,105-107 : 3,3*5,85 |  | 19.3 | [23 empty] | VV | 0
|  | mezi m.č. 109-m.č. 105 : 3,3*4,85 |  | 16 | [23 empty] | VV | 0
8 | 3470162331R00 | Předstěna SDK, tl. 150 mm, ocel. kce CW, 2x RBI 12,5 mm, bez izolace | m2 | 1.26 |  | 0 |  | 0 |  | 0 | 21 | 0 | 0.02265 | 0.03 | 0 | 0 |  | Vlastní | Indiv | 0 | 0 |  | Práce | Běžná |  |  |  | POL1_
|  | Včetně: | [25 empty] | POP
|  | - nezbytné úpravy desek na příslušný rozměr | [25 empty] | POP
|  | - úpravy rohů, koutů a hran konstrukcí ze sádrokartonu | [25 empty] | POP
|  | - standardního tmelení Q2, to je: základní tmelení Q1+ dodatečné tmelení (tmelení najemno) a případné přebroušení. | [25 empty] | POP |  | - standardního tmelení Q2, to je: základní tmelení Q1+ dodatečné tmelení (tmelení najemno) a případné přebroušení.
|  | 112 : 1,2*1,05 |  | 1.26 | [23 empty] | VV | 0
Díl: | 416 | Podhledy a mezistropy montované lehké |  |  |  | 0 |  | 0 |  | 0 |  | 0 |  | 2.79 |  | 0 |  |  |  |  | 81.04 | [6 empty] | DIL
9 | 342264051RT1 | Podhledy na kovové konstrukci opláštěné deskami sádrokartonovými nosná konstrukce z profilů CD s přímým uchycením 1x deska, tloušťky 12,5 mm, standard, bez izolace, Deska sádrokartonová stavební; A; tl = 12,5 mm | m2 | 43.72 |  | 0 |  | 0 |  | 0 | 21 | 0 | 0.01215 | 0.53 | 0 | 0 | 801-1 | RTS 24/ II | RTS 24/ I | 1.011 | 44.2 |  | Práce | Běžná |  |  |  | POL1_
|  | 102 : 10,27 |  | 10.27 | [23 empty] | VV | 0
|  | 104 : 6,53 |  | 6.53 | [23 empty] | VV | 0
|  | 106 : 3,51 |  | 3.51 | [23 empty] | VV | 0
|  | 107 : 18,19 |  | 18.19 | [23 empty] | VV | 0
|  | 111 : 5,22 |  | 5.22 | [23 empty] | VV | 0
10 | 342264051RT3 | Podhledy na kovové konstrukci opláštěné deskami sádrokartonovými nosná konstrukce z profilů CD s přímým uchycením 1x deska, tloušťky 12,5 mm, impregnovaná, bez izolace, Deska sádrokartonová voděodolná; H2; tl = 12,5 mm | m2 | 27.91 |  | 0 |  | 0 |  | 0 | 21 | 0 | 0.01215 | 0.34 | 0 | 0 | 801-1 | RTS 24/ II | RTS 24/ I | 1.011 | 28.22 |  | Práce | Běžná |  |  |  | POL1_
|  | 105 : 11,33 |  | 11.33 | [23 empty] | VV | 0
|  | 109 : 14,08 |  | 14.08 | [23 empty] | VV | 0
|  | 112 : 1,33 |  | 1.33 | [23 empty] | VV | 0
|  | 113 : 1,17 |  | 1.17 | [23 empty] | VV | 0
11 | 416091081R00 | Příplatky k podhledům sádrokartonovým příplatek k podhledu sádrokartonovému za plochu do 2 m2 | m2 | 2.5 |  | 0 |  | 0 |  | 0 | 21 | 0 | 0 | 0 | 0 | 0 | 801-1 | RTS 24/ II | RTS 24/ I | 0.58 | 1.45 |  | Práce | Běžná |  |  |  | POL1_
|  | 112 : 1,33 |  | 1.33 | [23 empty] | VV | 0
|  | 113 : 1,17 |  | 1.17 | [23 empty] | VV | 0
12 | 416091082R00 | Příplatky k podhledům sádrokartonovým příplatek k podhledu sádrokartonovému za plochu přes 2 do 5 m2 | m2 | 3.51 |  | 0 |  | 0 |  | 0 | 21 | 0 | 0 | 0 | 0 | 0 | 801-1 | RTS 24/ II | RTS 24/ I | 0.43 | 1.51 |  | Práce | Běžná |  |  |  | POL1_
|  | 106 : 3,51 |  | 3.51 | [23 empty] | VV | 0
13 | 416091083R00 | Příplatky k podhledům sádrokartonovým příplatek k podhledu sádrokartonovému za plochu přes 5 do 10 m2 | m2 | 20.21 |  | 0 |  | 0 |  | 0 | 21 | 0 | 0 | 0 | 0 | 0 | 801-1 | RTS 24/ II | RTS 24/ I | 0.28 | 5.66 |  | Práce | Běžná |  |  |  | POL1_
|  | 104 : 6,53 |  | 6.53 | [23 empty] | VV | 0
|  | 108 : 8,46 |  | 8.46 | [23 empty] | VV | 0
|  | 111 : 5,22 |  | 5.22 | [23 empty] | VV | 0
14 | 4160512411R00 | Akustický podhled - provedení dle specifikace v PD dodávka a montáž | m2 | 127.23 |  | 0 |  | 0 |  | 0 | 21 | 0 | 0.01465 | 1.86 | 0 | 0 |  | Vlastní | Indiv | 0 | 0 |  | Práce | Běžná |  |  |  | POL1_
|  | 103 : 53,38 |  | 53.38 | [23 empty] | VV | 0
|  | 110 : 73,85 |  | 73.85 | [23 empty] | VV | 0
15 | 767130061RA0 | Podhledy z minerálních kazet desky tvrdé, 600 x 600 mm, s rovnou hranou, odolné proti relativní, vlhkosti 95% | m2 | 8.46 |  | 0 |  | 0 |  | 0 | 21 | 0 | 0.007 | 0.06 | 0 | 0 |  | RTS 24/ II | Indiv | 0 | 0 |  | Agregovaná položka | Běžná |  |  |  | POL2_
|  | 108 : 8,46 |  | 8.46 | [23 empty] | VV | 0
Díl: | 61 | Úpravy povrchů vnitřní |  |  |  | 0 |  | 0 |  | 0 |  | 0 |  | 2.1 |  | 0 |  |  |  |  | 39.82 | [6 empty] | DIL
16 | 610991111R00 | Zakrývání výplní vnitřních otvorů, předmětů apod. fólií Pe 0,05-0,2 mm | m2 | 67.2965 |  | 0 |  | 0 |  | 0 | 21 | 0 | 4e-05 | 0 | 0 | 0 | 801-1 | RTS 24/ II | RTS 24/ I | 0.078 | 5.25 |  | Práce | Běžná |  |  |  | POL1_
|  | které se zřizují před úpravami povrchu, a obalení osazených dveřních zárubní před znečištěním při úpravách povrchu nástřikem plastických maltovin včetně pozdějšího odkrytí, | [25 empty] | SPI |  | které se zřizují před úpravami povrchu, a obalení osazených dveřních zárubní před znečištěním při úpravách povrchu nástřikem plastických maltovin včetně pozdějšího odkrytí,
|  | 1,25*3,25+(8,9+6,75)*2,7+7,77*2,7 |  | 67.3 | [23 empty] | VV | 0
17 | 612403382R00 | Hrubá výplň rýh ve stěnách, jakoukoliv maltou maltou ze suchých směsí 50 x 50 mm, Malta zdicí obyčejná (G); pojivo: vápenocementové; zrnitost do 4,0 mm; M 5 N/mm2 | m | 15 |  | 0 |  | 0 |  | 0 | 21 | 0 | 0.00433 | 0.06 | 0 | 0 | 801-4 | RTS 24/ II | RTS 24/ I | 0.152 | 2.28 |  | Práce | Běžná |  |  |  | POL1_
|  | jakékoliv šířky rýhy, | [25 empty] | SPI
|  | po profesích : | [25 empty] | VV | 0
|  | předpoklad : 15 |  | 15 | [23 empty] | VV | 0
18 | 612403386R00 | Hrubá výplň rýh ve stěnách, jakoukoliv maltou maltou ze suchých směsí 100 x 100 mm, Malta zdicí obyčejná (G); pojivo: vápenocementové; zrnitost do 4,0 mm; M 5 N/mm2 | m | 10 |  | 0 |  | 0 |  | 0 | 21 | 0 | 0.01733 | 0.17 | 0 | 0 | 801-4 | RTS 24/ II | RTS 24/ I | 0.253 | 2.53 |  | Práce | Běžná |  |  |  | POL1_
|  | jakékoliv šířky rýhy, | [25 empty] | SPI
|  | po profesích : | [25 empty] | VV | 0
|  | předpoklad : 10 |  | 10 | [23 empty] | VV | 0
19 | 612409991RT2 | Začištění omítek kolem oken, dveří a obkladů apod. s použitím suché maltové směsi | m | 15.1 |  | 0 |  | 0 |  | 0 | 21 | 0 | 0.00251 | 0.04 | 0 | 0 | 801-4 | RTS 24/ II | RTS 24/ I | 0.18233 | 2.75 |  | Práce | Běžná |  |  |  | POL1_
|  | po výměně dveří : | [25 empty] | VV | 0
|  | začištění otvoru po vybour. zárubní : | [25 empty] | VV | 0
|  | dveře do m.č. 1.11 : (0,8+2,1*2)*2 |  | 10 | [23 empty] | VV | 0
|  | dveře z m.č. 1.01 do m.č. 1.02 : 0,9+2,1*2 |  | 5.1 | [23 empty] | VV | 0
20 | 612421637R00 | Omítky vnitřní stěn vápenné nebo vápenocementové v podlaží i ve schodišti štukové | m2 | 12.3875 |  | 0 |  | 0 |  | 0 | 21 | 0 | 0.04766 | 0.59 | 0 | 0 | 801-1 | RTS 24/ II | RTS 24/ I | 0.84 | 10.41 |  | Práce | Běžná |  |  |  | POL1_
|  | 101 : 1,85*4,35-1,2*3,2+0,2*(1,2+3,2*2) |  | 5.73 | [23 empty] | VV | 0
|  | 1,0*4,35+0,6*(1,0+1,8)+((0,7*0,9)/2)*2 |  | 6.66 | [23 empty] | VV | 0
21 | 612451121R00 | Omítky vnitřního zdiva cementové hladké | m2 | 27.2975 |  | 0 |  | 0 |  | 0 | 21 | 0 | 0.04558 | 1.24 | 0 | 0 | 801-1 | RTS 24/ II | RTS 24/ I | 0.608 | 16.6 |  | Práce | Běžná |  |  |  | POL1_
|  | v podlaží i ve schodišti, zdiva cihelného, kamenného, smíšeného nebo betonového | [25 empty] | SPI
|  | pod obklad na zdivu : | [25 empty] | VV | 0
|  | 105 : 2,8*2,0 |  | 5.6 | [23 empty] | VV | 0
|  | 111 : 2,4*1,3 |  | 3.12 | [23 empty] | VV | 0
|  | 112 : 2,4*(1,1*2+1,05*2)+1,05*0,15-0,7*2,1 |  | 9.01 | [23 empty] | VV | 0
|  | 113 : 2,4*(1,05*2+1,25*2)-0,7*2,1 |  | 9.57 | [23 empty] | VV | 0
Díl: | 63 | Podlahy a podlahové konstrukce |  |  |  | 0 |  | 0 |  | 0 |  | 0 |  | 27.44 |  | 0 |  |  |  |  | 86.27 | [6 empty] | DIL
22 | 632415102R00 | Potěr ze suchých směsí cementový samonivelační podkladový, tloušťky 2 mm, včetně penetrace | m2 | 142.22 |  | 0 |  | 0 |  | 0 | 21 | 0 | 0.00375 | 0.53 | 0 | 0 | 801-1 | RTS 24/ II | RTS 24/ I | 0.342 | 48.64 |  | Práce | Běžná |  |  |  | POL1_
|  | s rozprostřením a uhlazením | [25 empty] | SPI
|  | pod marmoleum : | [25 empty] | VV | 0
|  | skladba F02 : | [25 empty] | VV | 0
|  | Začátek provozního součtu | [25 empty] | VV
|  | 103 : 53,38 |  | 53.38 | [23 empty] | VV | 2
|  | 104 : 6,53 |  | 6.53 | [23 empty] | VV | 2
|  | 108 : 8,46 |  | 8.46 | [23 empty] | VV | 2
|  | 110 : 73,85 |  | 73.85 | [23 empty] | VV | 2
|  | Mezisoučet |  | 142.22 | [23 empty] | VV | 3
|  | Konec provozního součtu | [25 empty] | VV
|  | 142,22 |  | 142.22 | [23 empty] | VV | 0
23 | 632441121R00 | Potěr litý anhydritový , pevnost v tlaku 20 MPa, pokládaná plocha do 500 m2, tloušťka 35 mm | m2 | 199.6 |  | 0 |  | 0 |  | 0 | 21 | 0 | 0.07777 | 15.52 | 0 | 0 | 801-1 | RTS 24/ II | RTS 24/ I | 0.118 | 23.55 |  | Práce | Běžná |  |  |  | POL1_
|  | dovoz směsi, doprava pomocí šnekového čerpadla, lití hadicí na plochu, dvojí (křížem vedené) rozvlnění hrazdami | [25 empty] | SPI |  | dovoz směsi, doprava pomocí šnekového čerpadla, lití hadicí na plochu, dvojí (křížem vedené) rozvlnění hrazdami
|  | včetně dilatačního pásku | [25 empty] | POP
|  | skladba F01 : | [25 empty] | VV | 0
|  | Začátek provozního součtu | [25 empty] | VV
|  | 102 : 10,27 |  | 10.27 | [23 empty] | VV | 2
|  | 105 : 11,33 |  | 11.33 | [23 empty] | VV | 2
|  | 106 : 3,51 |  | 3.51 | [23 empty] | VV | 2
|  | 107 : 18,19 |  | 18.19 | [23 empty] | VV | 2
|  | 109 : 14,08 |  | 14.08 | [23 empty] | VV | 2
|  | Mezisoučet |  | 57.38 | [23 empty] | VV | 3
|  | Konec provozního součtu | [25 empty] | VV
|  | 57,38 |  | 57.38 | [23 empty] | VV | 0
[28 empty] | VV | 0
|  | skladba F02 : | [25 empty] | VV | 0
|  | Začátek provozního součtu | [25 empty] | VV
|  | 103 : 53,38 |  | 53.38 | [23 empty] | VV | 2
|  | 104 : 6,53 |  | 6.53 | [23 empty] | VV | 2
|  | 108 : 8,46 |  | 8.46 | [23 empty] | VV | 2
|  | 110 : 73,85 |  | 73.85 | [23 empty] | VV | 2
|  | Mezisoučet |  | 142.22 | [23 empty] | VV | 3
|  | Konec provozního součtu | [25 empty] | VV
|  | 142,22 |  | 142.22 | [23 empty] | VV | 0
24 | 632441122R00 | Potěr litý anhydritový , pevnost v tlaku 20 MPa, pokládaná plocha do 500 m2, příplatek za každých dalších 5 mm | m2 | 1025.46 |  | 0 |  | 0 |  | 0 | 21 | 0 | 0.01111 | 11.39 | 0 | 0 | 801-1 | RTS 24/ II | RTS 24/ I | 0.004 | 4.1 |  | Práce | Běžná |  |  |  | POL1_
|  | dovoz směsi, doprava pomocí šnekového čerpadla, lití hadicí na plochu, dvojí (křížem vedené) rozvlnění hrazdami | [25 empty] | SPI |  | dovoz směsi, doprava pomocí šnekového čerpadla, lití hadicí na plochu, dvojí (křížem vedené) rozvlnění hrazdami
|  | skladba F01 : | [25 empty] | VV | 0
|  | Začátek provozního součtu | [25 empty] | VV
|  | 102 : 10,27 |  | 10.27 | [23 empty] | VV | 2
|  | 105 : 11,33 |  | 11.33 | [23 empty] | VV | 2
|  | 106 : 3,51 |  | 3.51 | [23 empty] | VV | 2
|  | 107 : 18,19 |  | 18.19 | [23 empty] | VV | 2
|  | 109 : 14,08 |  | 14.08 | [23 empty] | VV | 2
|  | Mezisoučet |  | 57.38 | [23 empty] | VV | 3
|  | Konec provozního součtu | [25 empty] | VV
|  | tl. 50 mm : 57,38*3 |  | 172.14 | [23 empty] | VV | 0
[28 empty] | VV | 0
|  | skladba F02 : | [25 empty] | VV | 0
|  | Začátek provozního součtu | [25 empty] | VV
|  | 103 : 53,38 |  | 53.38 | [23 empty] | VV | 2
|  | 104 : 6,53 |  | 6.53 | [23 empty] | VV | 2
|  | 108 : 8,46 |  | 8.46 | [23 empty] | VV | 2
|  | 110 : 73,85 |  | 73.85 | [23 empty] | VV | 2
|  | Mezisoučet |  | 142.22 | [23 empty] | VV | 3
|  | Konec provozního součtu | [25 empty] | VV
|  | tl. 62,5 mm : 142,22*6 |  | 853.32 | [23 empty] | VV | 0
25 | 632441491R00 | Broušení anhydritových potěrů | m2 | 199.6 |  | 0 |  | 0 |  | 0 | 21 | 0 | 0 | 0 | 0 | 0 | 801-1 | RTS 24/ II | RTS 24/ I | 0.05 | 9.98 |  | Práce | Běžná |  |  |  | POL1_
|  | skladba F01 : | [25 empty] | VV | 0
|  | Začátek provozního součtu | [25 empty] | VV
|  | 102 : 10,27 |  | 10.27 | [23 empty] | VV | 2
|  | 105 : 11,33 |  | 11.33 | [23 empty] | VV | 2
|  | 106 : 3,51 |  | 3.51 | [23 empty] | VV | 2
|  | 107 : 18,19 |  | 18.19 | [23 empty] | VV | 2
|  | 109 : 14,08 |  | 14.08 | [23 empty] | VV | 2
|  | Mezisoučet |  | 57.38 | [23 empty] | VV | 3
|  | Konec provozního součtu | [25 empty] | VV
|  | 57,38 |  | 57.38 | [23 empty] | VV | 0
[28 empty] | VV | 0
|  | skladba F02 : | [25 empty] | VV | 0
|  | Začátek provozního součtu | [25 empty] | VV
|  | 103 : 53,38 |  | 53.38 | [23 empty] | VV | 2
|  | 104 : 6,53 |  | 6.53 | [23 empty] | VV | 2
|  | 108 : 8,46 |  | 8.46 | [23 empty] | VV | 2
|  | 110 : 73,85 |  | 73.85 | [23 empty] | VV | 2
|  | Mezisoučet |  | 142.22 | [23 empty] | VV | 3
|  | Konec provozního součtu | [25 empty] | VV
|  | 142,22 |  | 142.22 | [23 empty] | VV | 0
Díl: | 94 | Lešení a stavební výtahy |  |  |  | 0 |  | 0 |  | 0 |  | 0 |  | 0.26 |  | 0 |  |  |  |  | 38.4 | [6 empty] | DIL
26 | 941955001R00 | Lešení lehké pracovní pomocné pomocné, o výšce lešeňové podlahy do 1,2 m | m2 | 216.93 |  | 0 |  | 0 |  | 0 | 21 | 0 | 0.00121 | 0.26 | 0 | 0 | 800-3 | RTS 24/ II | RTS 24/ I | 0.177 | 38.4 |  | Práce | Běžná |  |  |  | POL1_
|  | 216,93 |  | 216.93 | [23 empty] | VV | 0
Díl: | 95 | Dokončovací konstrukce na pozemních stavbách |  |  |  | 0 |  | 0 |  | 0 |  | 0 |  | 0.01 |  | 0 |  |  |  |  | 74.81 | [6 empty] | DIL
27 | 952901111R00 | Vyčištění budov a ostatních objektů budov bytové nebo občanské výstavby - zametení a umytí podlah, dlažeb, obkladů, schodů v místnostech, chodbách a schodištích, vyčištění a umytí oken, dveří s rámy, zárubněmi, umytí a vyčištění jiných zasklených a natíraných ploch a zařizovacích předmětů před předáním do užívání světlá výška podlaží do 4 m | m2 | 216.93 |  | 0 |  | 0 |  | 0 | 21 | 0 | 4e-05 | 0.01 | 0 | 0 | 801-1 | RTS 24/ II | RTS 24/ I | 0.308 | 66.81 |  | Práce | Běžná |  |  |  | POL1_
|  | 216,93 |  | 216.93 | [23 empty] | VV | 0
28 | 909 R00 | Hzs-nezmeritelne stavebni prace | h | 8 |  | 0 |  | 0 |  | 0 | 21 | 0 | 0 | 0 | 0 | 0 | Prav.M | RTS 24/ II | RTS 24/ I | 1 | 8 |  | HZS | Běžná |  |  |  | POL10_
|  | drobné začišťovací práce, detaily : 8 |  | 8 | [23 empty] | VV | 0
Díl: | 96 | Bourání konstrukcí |  |  |  | 0 |  | 0 |  | 0 |  | 0 |  | 0 |  | 0.92 |  |  |  |  | 22.99 | [6 empty] | DIL
29 | 963016111R00 | Demontáž sádrokartonových a sádrovláknitých podhledů z desek bez minerální izolace, na jednoduché ocelové konstrukci, 1x opláštěné tl. 12,5 mm | m2 | 7.72 |  | 0 |  | 0 |  | 0 | 21 | 0 | 0.00033 | 0 | 0.01183 | 0.09 | 801-3 | RTS 24/ II | RTS 24/ I | 0.346 | 2.67 |  | Práce | Běžná |  |  |  | POL1_
|  | m.č. 1.11 : 5,22 |  | 5.22 | [23 empty] | VV | 0
|  | m.č. 1.12 : 1,33 |  | 1.33 | [23 empty] | VV | 0
|  | m.č. 1.13 : 1,17 |  | 1.17 | [23 empty] | VV | 0
30 | 965048150R00 | Dočištění povrchu po vybourání dlažeb do tmele, plochy do 50% | m2 | 7.72 |  | 0 |  | 0 |  | 0 | 21 | 0 | 0 | 0 | 0.00175 | 0.01 | 801-3 | RTS 24/ II | RTS 24/ I | 0.165 | 1.27 |  | Práce | Běžná |  |  |  | POL1_
|  | 111 : 5,22 |  | 5.22 | [23 empty] | VV | 0
|  | 112 : 1,33 |  | 1.33 | [23 empty] | VV | 0
|  | 113 : 1,17 |  | 1.17 | [23 empty] | VV | 0
31 | 965048515R00 | Broušení betonového povrchu do tloušťky 5 mm | m2 | 17.33 |  | 0 |  | 0 |  | 0 | 21 | 0 | 0 | 0 | 0.0126 | 0.22 | 801-3 | RTS 24/ II | RTS 24/ I | 0.33 | 5.72 |  | Práce | Běžná |  |  |  | POL1_
|  | srovnání stáv. potěru a podkladu po vybour. dlažby : | [25 empty] | VV | 0
|  | skladba F03 : | [25 empty] | VV | 0
|  | 101 : 9,61 |  | 9.61 | [23 empty] | VV | 0
|  | 111 : 5,22 |  | 5.22 | [23 empty] | VV | 0
|  | 112 : 1,33 |  | 1.33 | [23 empty] | VV | 0
|  | 113 : 1,17 |  | 1.17 | [23 empty] | VV | 0
32 | 965081713R00 | Bourání podlah z keramických dlaždic, tloušťky do 10 mm, plochy přes 1 m2 | m2 | 7.72 |  | 0 |  | 0 |  | 0 | 21 | 0 | 0 | 0 | 0.02 | 0.15 | 801-3 | RTS 24/ II | RTS 24/ I | 0.147 | 1.13 |  | Práce | Běžná |  |  |  | POL1_
|  | bez podkladního lože, s jakoukoliv výplní spár | [25 empty] | SPI
|  | 111 : 5,22 |  | 5.22 | [23 empty] | VV | 0
|  | 112 : 1,33 |  | 1.33 | [23 empty] | VV | 0
|  | 113 : 1,17 |  | 1.17 | [23 empty] | VV | 0
33 | 965081702R00 | Bourání podlah Soklíků z dlažeb keramických tloušťky do 10 mm, výšky do 100 mm | m | 15.4 |  | 0 |  | 0 |  | 0 | 21 | 0 | 0 | 0 | 0.0004 | 0.01 | 801-3 | RTS 24/ II | RTS 24/ I | 0.07 | 1.08 |  | Práce | Běžná |  |  |  | POL1_
|  | bez podkladního lože, s jakoukoliv výplní spár | [25 empty] | SPI
|  | 111 : 2,15*2+2,65*2-0,7*2-0,8 |  | 7.4 | [23 empty] | VV | 0
|  | 112 : 1,3*2+1,05*2-0,7 |  | 4 | [23 empty] | VV | 0
|  | 113 : 1,3*2+1,05*2-0,7 |  | 4 | [23 empty] | VV | 0
34 | 967031132R00 | Přisekání rovných ostění ve zdivu cihelném na jakoukoliv maltu vápennou nebo vépenocementovou | m2 | 1.505 |  | 0 |  | 0 |  | 0 | 21 | 0 | 0 | 0 | 0.055 | 0.08 | 801-3 | RTS 24/ II | RTS 24/ I | 0.425 | 0.64 |  | Práce | Běžná |  |  |  | POL1_
|  | bez odstupu, po hrubém vybourání otvorů v jakémkoliv zdivu cihelném, včetně pomocného lešení o výšce podlahy do 1900 mm a pro zatížení do 1,5 kPa (150 kg/m2), | [25 empty] | SPI |  | bez odstupu, po hrubém vybourání otvorů v jakémkoliv zdivu cihelném, včetně pomocného lešení o výšce podlahy do 1900 mm a pro zatížení do 1,5 kPa (150 kg/m2),
|  | začištění otvoru po vybour. zárubní : | [25 empty] | VV | 0
|  | dveře do m.č. 1.11 : 0,15*2,15*2 |  | 0.65 | [23 empty] | VV | 0
|  | dveře z m.č. 1.01 do m.č. 1.02 : 0,2*2,15*2 |  | 0.86 | [23 empty] | VV | 0
35 | 968061125R00 | Vyvěšení nebo zavěšení dřevěných křídel dveří, plochy do 2 m2 | kus | 2 |  | 0 |  | 0 |  | 0 | 21 | 0 | 0 | 0 | 0 | 0 | 801-3 | RTS 24/ II | RTS 24/ I | 0.05 | 0.1 |  | Práce | Běžná |  |  |  | POL1_
|  | oken, dveří a vrat, s uložením a opětovným zavěšením po provedení stavebních změn, | [25 empty] | SPI
36 | 968072455R00 | Vybourání a vyjmutí kovových rámů a rolet rámů, včetně pomocného lešení o výšce podlahy do 1900 mm a pro zatížení do 1,5 kPa (150 kg/m2) dveřních zárubní, plochy do 2 m2 | m2 | 3.57 |  | 0 |  | 0 |  | 0 | 21 | 0 | 0.00117 | 0 | 0.076 | 0.27 | 801-3 | RTS 24/ II | RTS 24/ I | 0.939 | 3.35 |  | Práce | Běžná |  |  |  | POL1_
|  | 0,9*2,1+0,8*2,1 |  | 3.57 | [23 empty] | VV | 0
37 | 978013211R00 | Odstranění štukové vrstvy z omítek stěn vnitřních, | m2 | 18.342 |  | 0 |  | 0 |  | 0 | 21 | 0 | 0 | 0 | 0.0042 | 0.08 | 801-3 | RTS 24/ II | RTS 24/ I | 0.105 | 1.93 |  | Práce | Běžná |  |  |  | POL1_
|  | v místě kde bude nový obklad : | [25 empty] | VV | 0
|  | 111 : 1,2*0,985 |  | 1.18 | [23 empty] | VV | 0
|  | 112 : 2,4*(1,1*2+1,05)+1,05*1,2-0,7*2,1 |  | 7.59 | [23 empty] | VV | 0
|  | 113 : 2,4*(1,05*2+1,25*2)-0,7*2,1 |  | 9.57 | [23 empty] | VV | 0
38 | 776511820RT3 | Odstranění povlakových podlah z nášlapné plochy lepených, s podložkou, z ploch do 10 m2 | m2 | 3.9 |  | 0 |  | 0 |  | 0 | 21 | 0 | 0 | 0 | 0.0035 | 0.01 | 800-775 | RTS 24/ II | RTS 24/ I | 0.281 | 1.1 |  | Práce | Běžná |  |  |  | POL1_
|  | čistící rohož v m.č. 101 : 3,9 |  | 3.9 | [23 empty] | VV | 0
39 | 913 R00 | Hzs - Stavební dělník | h | 4 |  | 0 |  | 0 |  | 0 | 21 | 0 | 0 | 0 | 0 | 0 | Prav.M | RTS 24/ II | RTS 24/ I | 1 | 4 |  | HZS | Běžná |  |  |  | POL10_
|  | drobné bourací práce - přisekání, průrazy apod : 4 |  | 4 | [23 empty] | VV | 0
Díl: | 99 | Staveništní přesun hmot |  |  |  | 0 |  | 0 |  | 0 |  | 0 |  | 0 |  | 0 |  |  |  |  | 36.24 | [6 empty] | DIL
40 | 999281105R00 | Přesun hmot pro opravy a údržbu objektů pro opravy a údržbu dosavadních objektů včetně vnějších plášťů výšky do 6 m, | t | 38.6107 |  | 0 |  | 0 |  | 0 | 21 | 0 | 0 | 0 | 0 | 0 | 801-4 | RTS 24/ II | RTS 24/ I | 0.9385 | 36.24 |  | Přesun hmot | Běžná |  |  |  | POL7_
|  | oborů 801, 803, 811 a 812 | [25 empty] | SPI
Díl: | 711 | Izolace proti vodě |  |  |  | 0 |  | 0 |  | 0 |  | 0 |  | 0.47 |  | 0 |  |  |  |  | 69.77 | [6 empty] | DIL
41 | 711212000RU1 | Izolace proti vodě nátěr podkladní pod hydroizolační stěrky | m2 | 119.796 |  | 0 |  | 0 |  | 0 | 21 | 0 | 0.00021 | 0.03 | 0 | 0 | 800-711 | RTS 24/ II | RTS 24/ I | 0.095 | 11.38 |  | Práce | Běžná |  |  |  | POL1_
|  | skladba F01 : | [25 empty] | VV | 0
|  | 102 : 10,27+0,1*(1,55*2+7,0*2+0,4*2+0,3*2-1,5*2-0,9-0,8*5) |  | 11.33 | [23 empty] | VV | 0
|  | 105 : 11,33+2,0*(1,15+1,25+1,25)+1,5*(3,55+2,75)+0,1*(1,25+0,1+0,75+1,55+0,76+2,35-0,8) |  | 28.68 | [23 empty] | VV | 0
|  | 106 : 3,38+0,1*(2,55*2+1,375*2-0,7) |  | 4.09 | [23 empty] | VV | 0
|  | 107 : 18,19+0,1*(5,85*2+5,45*2+0,55*2-0,8*3) |  | 20.32 | [23 empty] | VV | 0
|  | 109 : 14,08+2,0*(0,98+1,2*2)+1,5*(1,155+2,85+2,745+2,5)+0,1*(5,3+1,2*2+0,1*2-0,8) |  | 35.42 | [23 empty] | VV | 0
[28 empty] | VV | 0
|  | skladba F03 : | [25 empty] | VV | 0
|  | 101 : 9,61+0,1*(5,1*2+2,0*2-1,1-0,9*2) |  | 10.74 | [23 empty] | VV | 0
|  | 111 : 5,22+0,1*(2,65*2+2,15*2-0,8-0,7*2) |  | 5.96 | [23 empty] | VV | 0
|  | 112 : 1,33+0,1*(1,1*2+1,05*2-0,7) |  | 1.69 | [23 empty] | VV | 0
|  | 113 : 1,17+0,1*(1,05*2+1,25*2-0,7) |  | 1.56 | [23 empty] | VV | 0
42 | 711212002RT3 | Izolace proti vodě stěrka hydroizolační proti zemní vlhkosti | m2 | 119.796 |  | 0 |  | 0 |  | 0 | 21 | 0 | 0.0034 | 0.41 | 0 | 0 | 800-711 | RTS 24/ II | RTS 24/ I | 0.385 | 46.12 |  | Práce | Běžná |  |  |  | POL1_
43 | 711212601RT2 | Izolace proti vodě doplňky těsnicí pás š.100 mm do spoje podlaha-stěna | m | 101.395 |  | 0 |  | 0 |  | 0 | 21 | 0 | 0.00029 | 0.03 | 0 | 0 | 800-711 | RTS 24/ II | RTS 24/ I | 0.11 | 11.15 |  | Práce | Běžná |  |  |  | POL1_
|  | skladba F01 : | [25 empty] | VV | 0
|  | 102 : 1,55*2+7,0*2+0,4*2+0,3*2-1,5*2-0,9-0,8*5 |  | 10.6 | [23 empty] | VV | 0
|  | 105 : 3,25+2,75+3,55+1,25+0,1+1,25+1,15+2,0+1,155+0,76-0,8 |  | 16.41 | [23 empty] | VV | 0
|  | 106 : 2,55*2+1,375*2-0,7 |  | 7.15 | [23 empty] | VV | 0
|  | 107 : 5,85*2+5,45*2+0,55*2-0,8*3 |  | 21.3 | [23 empty] | VV | 0
|  | 109 : 2,745+5,3+2,85+1,155+1,2+0,1+1,2*2+0,98+0,1+1,2+2,5-0,8 |  | 19.73 | [23 empty] | VV | 0
|  | skladba F03 : | [25 empty] | VV | 0
|  | 101 : 5,1*2+2,0*2-1,1-0,9*2 |  | 11.3 | [23 empty] | VV | 0
|  | 111 : 2,65*2+2,15*2-0,8-0,7*2 |  | 7.4 | [23 empty] | VV | 0
|  | 112 : 1,1*2+1,05*2-0,7 |  | 3.6 | [23 empty] | VV | 0
|  | 113 : 1,05*2+1,25*2-0,7 |  | 3.9 | [23 empty] | VV | 0
44 | 711212611RT2 | Izolace proti vodě doplňky těsnicí pás šířky 100 mm do svislých koutů | m | 8 |  | 0 |  | 0 |  | 0 | 21 | 0 | 0.00029 | 0 | 0 | 0 | 800-711 | RTS 24/ II | RTS 24/ I | 0.14 | 1.12 |  | Práce | Běžná |  |  |  | POL1_
|  | 105 : 2,0*2 |  | 4 | [23 empty] | VV | 0
|  | 109 : 2,0*2 |  | 4 | [23 empty] | VV | 0
45 | 998711201R00 | Přesun hmot pro izolace proti vodě svisle do 6 m | % |  |  | 0 |  | 0 |  | 0 | 21 | 0 | 0 | 0 | 0 | 0 | 800-711 | RTS 24/ II | RTS 24/ I | 0 | 0 |  | Přesun hmot | Běžná |  |  |  | POL7_
|  | 50 m vodorovně měřeno od těžiště půdorysné plochy skládky do těžiště půdorysné plochy objektu | [25 empty] | SPI
Díl: | 713 | Izolace tepelné |  |  |  | 0 |  | 0 |  | 0 |  | 0 |  | 0.17 |  | 0 |  |  |  |  | 29.94 | [6 empty] | DIL
46 | 713121111R00 | Montáž tepelné izolace podlah jednovrstvá, bez dodávky materiálu | m2 | 199.6 |  | 0 |  | 0 |  | 0 | 21 | 0 | 0 | 0 | 0 | 0 | 800-713 | RTS 24/ II | RTS 24/ I | 0.08 | 15.97 |  | Práce | Běžná |  |  |  | POL1_
|  | skladba F01 : | [25 empty] | VV | 0
|  | Začátek provozního součtu | [25 empty] | VV
|  | 102 : 10,27 |  | 10.27 | [23 empty] | VV | 2
|  | 105 : 11,33 |  | 11.33 | [23 empty] | VV | 2
|  | 106 : 3,51 |  | 3.51 | [23 empty] | VV | 2
|  | 107 : 18,19 |  | 18.19 | [23 empty] | VV | 2
|  | 109 : 14,08 |  | 14.08 | [23 empty] | VV | 2
|  | Mezisoučet |  | 57.38 | [23 empty] | VV | 3
|  | Konec provozního součtu | [25 empty] | VV
|  | 57,38 |  | 57.38 | [23 empty] | VV | 0
[28 empty] | VV | 0
|  | skladba F02 : | [25 empty] | VV | 0
|  | Začátek provozního součtu | [25 empty] | VV
|  | 103 : 53,38 |  | 53.38 | [23 empty] | VV | 2
|  | 104 : 6,53 |  | 6.53 | [23 empty] | VV | 2
|  | 108 : 8,46 |  | 8.46 | [23 empty] | VV | 2
|  | 110 : 73,85 |  | 73.85 | [23 empty] | VV | 2
|  | Mezisoučet |  | 142.22 | [23 empty] | VV | 3
|  | Konec provozního součtu | [25 empty] | VV
|  | 142,22 |  | 142.22 | [23 empty] | VV | 0
47 | 713191100RT9 | Izolace tepelné běžných konstrukcí - doplňky položení separační fólie, včetně dodávky PE fólie | m2 | 199.6 |  | 0 |  | 0 |  | 0 | 21 | 0 | 3e-05 | 0.01 | 0 | 0 | 800-713 | RTS 24/ II | RTS 24/ I | 0.07 | 13.97 |  | Práce | Běžná |  |  |  | POL1_
|  | skladba F01 : | [25 empty] | VV | 0
|  | Začátek provozního součtu | [25 empty] | VV
|  | 102 : 10,27 |  | 10.27 | [23 empty] | VV | 2
|  | 105 : 11,33 |  | 11.33 | [23 empty] | VV | 2
|  | 106 : 3,51 |  | 3.51 | [23 empty] | VV | 2
|  | 107 : 18,19 |  | 18.19 | [23 empty] | VV | 2
|  | 109 : 14,08 |  | 14.08 | [23 empty] | VV | 2
|  | Mezisoučet |  | 57.38 | [23 empty] | VV | 3
|  | Konec provozního součtu | [25 empty] | VV
|  | 57,38 |  | 57.38 | [23 empty] | VV | 0
[28 empty] | VV | 0
|  | skladba F02 : | [25 empty] | VV | 0
|  | Začátek provozního součtu | [25 empty] | VV
|  | 103 : 53,38 |  | 53.38 | [23 empty] | VV | 2
|  | 104 : 6,53 |  | 6.53 | [23 empty] | VV | 2
|  | 108 : 8,46 |  | 8.46 | [23 empty] | VV | 2
|  | 110 : 73,85 |  | 73.85 | [23 empty] | VV | 2
|  | Mezisoučet |  | 142.22 | [23 empty] | VV | 3
|  | Konec provozního součtu | [25 empty] | VV
|  | 142,22 |  | 142.22 | [23 empty] | VV | 0
48 | 28376289R | Výrobek izolační pro budovy z pěnového polystyrenu (EPS) tvar: deska; typ: T; tl = 50 mm; OH = 15 kg/m3; lambda = 0,039 W/(m.K); max. zatížení = 4,0 kPa; Lw = 31 dB | m2 | 219.56 |  | 0 |  | 0 |  | 0 | 21 | 0 | 0.00075 | 0.16 | 0 | 0 | SPCM | RTS 24/ II | RTS 24/ I | 0 | 0 |  | Specifikace | Běžná |  |  |  | POL3_
|  | skladba F01 : | [25 empty] | VV | 0
|  | Začátek provozního součtu | [25 empty] | VV
|  | 102 : 10,27 |  | 10.27 | [23 empty] | VV | 2
|  | 105 : 11,33 |  | 11.33 | [23 empty] | VV | 2
|  | 106 : 3,51 |  | 3.51 | [23 empty] | VV | 2
|  | 107 : 18,19 |  | 18.19 | [23 empty] | VV | 2
|  | 109 : 14,08 |  | 14.08 | [23 empty] | VV | 2
|  | Mezisoučet |  | 57.38 | [23 empty] | VV | 3
|  | Konec provozního součtu | [25 empty] | VV
|  | 57,38*1,1 |  | 63.12 | [23 empty] | VV | 0
[28 empty] | VV | 0
|  | skladba F02 : | [25 empty] | VV | 0
|  | Začátek provozního součtu | [25 empty] | VV
|  | 103 : 53,38 |  | 53.38 | [23 empty] | VV | 2
|  | 104 : 6,53 |  | 6.53 | [23 empty] | VV | 2
|  | 108 : 8,46 |  | 8.46 | [23 empty] | VV | 2
|  | 110 : 73,85 |  | 73.85 | [23 empty] | VV | 2
|  | Mezisoučet |  | 142.22 | [23 empty] | VV | 3
|  | Konec provozního součtu | [25 empty] | VV
|  | 142,22*1,1 |  | 156.44 | [23 empty] | VV | 0
49 | 998713201R00 | Přesun hmot pro izolace tepelné v objektech výšky do 6 m | % |  |  | 0 |  | 0 |  | 0 | 21 | 0 | 0 | 0 | 0 | 0 | 800-713 | RTS 24/ II | RTS 24/ I | 0 | 0 |  | Přesun hmot | Běžná |  |  |  | POL7_
|  | 50 m vodorovně | [25 empty] | SPI
Díl: | 767 | Konstrukce zámečnické |  |  |  | 0 |  | 0 |  | 0 |  | 0 |  | 0.01 |  | 0 |  |  |  |  | 3.72 | [6 empty] | DIL
50 | 342264101R00 | Doplňkové práce osazení revizních dvířek do sádrokartonového podhledu, do 0,25 m2, , | kus | 3 |  | 0 |  | 0 |  | 0 | 21 | 0 | 0.00016 | 0 | 0 | 0 | 801-1 | RTS 24/ II | RTS 24/ I | 1.24 | 3.72 |  | Práce | Běžná |  |  |  | POL1_
|  | s vyřezáním otvoru, osazením rámu s dvířky, prošroubováním a úpravou parotěsné zábrany, | [25 empty] | POP
|  | Z02 : 3 |  | 3 | [23 empty] | VV | 0
51 | 767/Z01 | D+M SCHODIŠŤOVÉ MADLO PRO DOSPĚLÉ Kompletní provedení dle výpisu prvků PSV | ks | 2 |  | 0 |  | 0 |  | 0 | 21 | 0 | 0 | 0 | 0 | 0 |  | Vlastní | Indiv | 0 | 0 |  | Práce | Běžná |  |  |  | POL1_
|  | TYP: SCHODIŠŤOVÉ MADLO PRO DOSPĚLÉ | [25 empty] | POP
|  | MATERIÁL: MADLO - ŽÁROVĚ ZINKOVANÝ ČTYŘHRANNÝ | [25 empty] | POP
|  | PROFIL JEKL 40x40x4 mm | [25 empty] | POP
|  | POVRCH. ÚPRAVA: OCEL OPATŘENÁ PRÁŠKOVÝM POLYESTEROVÝM | [25 empty] | POP
|  | NÁTĚREM, PRO TŘÍDY KOROZNÍ AGRESIVITY | [25 empty] | POP
|  | PROSTŘEDÍ C2 | [25 empty] | POP
|  | KOTVENÍ: POMOCÍ OCELOVÝCH ROZET | [25 empty] | POP
|  | ROZMĚR: DÉLKA - 1150 mm | [25 empty] | POP
|  | VÝŠKA - 900 mm | [25 empty] | POP
|  | BARVA: RAL 9011 | [25 empty] | POP
52 | 767/Z03 | D+M NÁSTĚNNÝ KRYT NA HASÍCÍ PŘÍSTROJ, kompletní provedení dle výpisu prvků PSV | ks | 5 |  | 0 |  | 0 |  | 0 | 21 | 0 | 0 | 0 | 0 | 0 |  | Vlastní | Indiv | 0 | 0 |  | Práce | Běžná |  |  |  | POL1_
|  | POPIS: KONSTRUKCE Z LAKOVANÉHO OCELOVÉHO PLECHU S | [25 empty] | POP
|  | POVRCHOVOU ÚPRAVOU Z PRÁŠKOVÉ BARVY | [25 empty] | POP
|  | BARVA: NCS S 1020-R90B - 2x v m.č. 1.03 | [25 empty] | POP
|  | NCS S 1010-G10Y - 2x v m.č. 1.10 | [25 empty] | POP
|  | RAL 9003 - 1x v m.č. 1.07 | [25 empty] | POP
|  | VELIKOST (š / v / h) 215 / 720 / 230mm | [25 empty] | POP
|  | UMÍSTĚNÍ: V POŽÁRNÍCH ÚSECÍCH DĚTSKÝCH SKUPIN BUDE | [25 empty] | POP
|  | OSAZENO VŽDY PO DVOU KUSECH. JEDEN KUS BUDE UMÍSTĚN V TŘETÍM | [25 empty] | POP
|  | POŽÁRNÍM ÚSEKU V M.Č. 1.07. | [25 empty] | POP
|  | KOTVENÍ: KOTVENO DO KONSTRUKCÍ STĚN | [25 empty] | POP
|  | POZNÁMKA: PŘEDNÍ PLNÁ STRANA KRYTU BUDE OPATŘENA MOTIVEM | [25 empty] | POP
|  | HASÍCÍHO PŘÍSTROJE A PLAMENŮ PRO RYCHLOU ORIENTACI V PŘÍPADĚ | [25 empty] | POP
|  | POŽÁRU. TENTO MOTIV BUDE DO PLECHU VYŘEZÁN. | [25 empty] | POP
|  | Z03 : 5 |  | 5 | [23 empty] | VV | 0
53 | 767/Z04 | D+M MODULOVÁ POŠTOVNÍ SCHRÁNKA Kompletní provedení dle výpisu prvků PSV | ks | 1 |  | 0 |  | 0 |  | 0 | 21 | 0 | 0 | 0 | 0 | 0 |  | Vlastní | Indiv | 0 | 0 |  | Práce | Běžná |  |  |  | POL1_
|  | POPIS: MODULOVÁ POŠTOVNÍ SCHRÁNKA | [25 empty] | POP
|  | MATERIÁL: ŽÁROVĚ ZINKOVANÁ OCEL OPATŘENÁ POLYESTEROVÝM | [25 empty] | POP
|  | NÁSTŘIKEM | [25 empty] | POP
|  | BARVA: RAL 9011 | [25 empty] | POP
|  | KOTVENÍ: PŘES SYSTÉMOVÉ OTVORY POMOCÍ HMOŽDINEK DO | [25 empty] | POP
|  | STĚNY | [25 empty] | POP
|  | POZNÁMKA: JMENOVKA, 2x KLÍČ KE SCHRÁNCE | [25 empty] | POP
|  | ROZMĚR: 260 x 350 x 80 mm | [25 empty] | POP
|  | Z04 : 1 |  | 1 | [23 empty] | VV | 0
54 | 553476597R | Dvířka revizní použití: sádrokarton; funkce: klasické; šířka = 500 mm; výška = 500 mm; materiál: hliník; počet křídel: 1 | kus | 3 |  | 0 |  | 0 |  | 0 | 21 | 0 | 0.0034 | 0.01 | 0 | 0 | SPCM | RTS 24/ II | RTS 24/ I | 0 | 0 |  | Specifikace | Běžná |  |  |  | POL3_
|  | REVIZNÍ DVÍŘKA VZT | [25 empty] | POP
|  | POPIS: SYSTÉMOVÁ REVIZNÍ DVÍŘKA SDK PODHLEDU PRO PŘÍSTUP, | [25 empty] | POP
|  | ČIŠTĚNÍ A REVIZI POTRUBÍ VZT, CELKEM 9 KS | [25 empty] | POP
|  | MATERIÁL: OCEL | [25 empty] | POP
|  | POVRCH. ÚPRAVA: 1x ZÁKLADNÍ A 2x SYNTETICKÝ NÁTĚR, | [25 empty] | POP
|  | ODSTÍN ALPSKÁ BÍLÁ | [25 empty] | POP
|  | KOTVENÍ: KOTVENO K NOSNÉ KONSTRUKCI SDK PODHLEDU | [25 empty] | POP
|  | POZNÁMKA: SOUČÁSTÍ DODÁVKY BUDOU SYSTÉMOVÉ PRVKY KOTVENÍ | [25 empty] | POP
|  | ROZMĚR: 500x500x12,5mm, CELKEM 9 KS | [25 empty] | POP
|  | Z02 : 3 |  | 3 | [23 empty] | VV | 0
55 | 998767201R00 | Přesun hmot pro kovové stavební doplňk. konstrukce v objektech výšky do 6 m | % |  |  | 0 |  | 0 |  | 0 | 21 | 0 | 0 | 0 | 0 | 0 | 800-767 | RTS 24/ II | RTS 24/ I | 0 | 0 |  | Přesun hmot | Běžná |  |  |  | POL7_
|  | 50 m vodorovně | [25 empty] | SPI
Díl: | 768 | Výplně otvorů |  |  |  | 0 |  | 0 |  | 0 |  | 0 |  | 0 |  | 0 |  |  |  |  | 0 | [6 empty] | DIL
56 | 768/D01 | D+M DVEŘE INTERIÉROVÉ - z 1.01 do 1.02 vč. zárubně S POŽÁRNÍ ODOLNOSTÍ EW 90 DP1-C, SE SAMOZAVÍRAČEM | ks | 1 |  | 0 |  | 0 |  | 0 | 21 | 0 | 0 | 0 | 0 | 0 |  | Vlastní | Indiv | 0 | 0 |  | Práce | Běžná |  |  |  | POL1_
|  | ROZMĚR STAVEBNÍHO OTVORU: 1000x2150 mm | [25 empty] | POP
|  | ROZMĚR KŘÍDLA: 900x2100 mm | [25 empty] | POP
|  | HLOUBKA ZÁRUBNĚ: 200 mm | [25 empty] | POP
|  | ZASKLENÍ : ANO, SKLO ČIRÉ | [25 empty] | POP
|  | POŽÁRNÍ ODOLNOST: S POŽÁRNÍ ODOLNOSTÍ EW 90 DP1-C | [25 empty] | POP
|  | SE SAMOZAVÍRAČEM | [25 empty] | POP
|  | POČET KŘÍDEL: JEDNO | [25 empty] | POP
|  | ZPŮSOB OTEVÍRÁNÍ: OTOČNÉ | [25 empty] | POP
|  | MATERIÁL A POVRCHOVÁ ÚPRAVA KŘÍDLA: | [25 empty] | POP
|  | CPL LAMINOVANÉ, DŘEVODEKOR DUB BARDOLINO PŘÍRODNÍ | [25 empty] | POP
|  | + SKLO ČIRÉ S BEZPEČNOSTNÍ FÓLIÍ | [25 empty] | POP
|  | MATERIÁL A POVRCHOVÁ ÚPRAVA ZÁRUBNĚ: | [25 empty] | POP
|  | CPL LAMINOVANÉ, DŘEVODEKOR - DUB BARDOLINO | [25 empty] | POP
|  | PŘÍRODNÍ | [25 empty] | POP
|  | KOVÁNÍ: KLIKA/KLIKA | [25 empty] | POP
|  | ZÁMEK: ZADLABACÍ DOZICKÝ | [25 empty] | POP
|  | ZÁRUBEŇ: OBLOŽKOVÁ, BEZFALCOVÁ | [25 empty] | POP
|  | PŘÍSLUŠENSTVÍ: KOUŘOTĚSNÁ PADACÍ LIŠTA DO | [25 empty] | POP
|  | DVEŘÍ BEZ PRAHU, SAMOZAVÍRAČ, KOMPLETNÍ | [25 empty] | POP
|  | PROTIPOŽÁRNÍ VÝROBEK | [25 empty] | POP
57 | 768/D03 | D+M DVEŘE INTERIÉROVÉ - z 1.02 do 1.03/1.10 vč. zárubně S POŽÁRNÍ ODOLNOSTÍ EW 30 DP3-C, SE, SAMOZAVÍRAČEM | ks | 2 |  | 0 |  | 0 |  | 0 | 21 | 0 | 0 | 0 | 0 | 0 |  | Vlastní | Indiv | 0 | 0 |  | Práce | Běžná |  |  |  | POL1_
|  | ROZMĚR STAVEBNÍHO OTVORU: 1500x2800 mm | [25 empty] | POP
|  | ROZMĚR HLAVNÍHO KŘÍDLA: 900x2100 mm | [25 empty] | POP
|  | ROZMĚR VEDLEJŠÍHO KŘÍDLA: 500x2100 mm | [25 empty] | POP
|  | HLOUBKA ZÁRUBNĚ: 125 mm | [25 empty] | POP
|  | ZASKLENÍ : SKLO ČIRÉ | [25 empty] | POP
|  | POŽÁRNÍ ODOLNOST: S POŽÁRNÍ ODOLNOSTÍ EW 30 DP3-C | [25 empty] | POP
|  | SE SAMOZAVÍRAČEM | [25 empty] | POP
|  | POČET KŘÍDEL: DVĚ - ASYMETRICKÉ | [25 empty] | POP
|  | ZPŮSOB OTEVÍRÁNÍ: OTOČNÉ | [25 empty] | POP
|  | MATERIÁL A POVRCHOVÁ ÚPRAVA KŘÍDLA: | [25 empty] | POP
|  | CPL LAMINOVANÉ, DŘEVODEKOR DUB BARDOLINO PŘÍRODNÍ | [25 empty] | POP
|  | + SKLO ČIRÉ S BEZPEČNOSTNÍ FÓLIÍ | [25 empty] | POP
|  | MATERIÁL A POVRCHOVÁ ÚPRAVA ZÁRUBNĚ: | [25 empty] | POP
|  | CPL LAMINOVANÉ, DŘEVODEKOR - DUB BARDOLINO | [25 empty] | POP
|  | PŘÍRODNÍ | [25 empty] | POP
|  | KOVÁNÍ: KLIKA/KLIKA | [25 empty] | POP
|  | ZÁMEK: ZADLABACÍ DOZICKÝ | [25 empty] | POP
|  | ZÁRUBEŇ: OBLOŽKOVÁ, BEZFALCOVÁ | [25 empty] | POP
|  | PŘÍSLUŠENSTVÍ: KOUŘOTĚSNÁ PADACÍ LIŠTA DO | [25 empty] | POP
|  | DVEŘÍ BEZ PRAHU, SAMOZAVÍRAČ, KOMPLETNÍ | [25 empty] | POP
|  | PROTIPOŽÁRNÍ VÝROBEK | [25 empty] | POP
|  | POZNÁMKA: DVEŘE BUDOU SOUČÁSTÍ NÁBYTKOVĚ | [25 empty] | POP
|  | OBLOŽENÉ STĚNY | [25 empty] | POP
58 | 768/D06 | D+M DVEŘE INTERIÉROVÉ - z 1.03 do 1.04/1.05 a z 1.10 do 1.08/1.09 vč. zárubně | ks | 4 |  | 0 |  | 0 |  | 0 | 21 | 0 | 0 | 0 | 0 | 0 |  | Vlastní | Indiv | 0 | 0 |  | Práce | Běžná |  |  |  | POL1_
|  | ROZMĚR STAVEBNÍHO OTVORU: 900x2800 mm | [25 empty] | POP
|  | ROZMĚR KŘÍDLA: 800x2100 mm | [25 empty] | POP
|  | HLOUBKA ZÁRUBNĚ: 125 mm | [25 empty] | POP
|  | ZASKLENÍ : SKLO ČIRÉ | [25 empty] | POP
|  | POŽÁRNÍ ODOLNOST: BEZ POŽÁRNÍ ODOLNOSTI | [25 empty] | POP
|  | POČET KŘÍDEL: JEDNO | [25 empty] | POP
|  | ZPŮSOB OTEVÍRÁNÍ: OTOČNÉ REVERZNÍ | [25 empty] | POP
|  | MATERIÁL A POVRCHOVÁ ÚPRAVA KŘÍDLA: | [25 empty] | POP
|  | CPL LAMINOVANÉ, DŘEVODEKOR DUB BARDOLINO PŘÍRODNÍ | [25 empty] | POP
|  | + SKLO ČIRÉ S BEZPEČNOSTNÍ FÓLIÍ | [25 empty] | POP
|  | MATERIÁL A POVRCHOVÁ ÚPRAVA ZÁRUBNĚ: ? 4 | [25 empty] | POP
|  | CPL LAMINOVANÉ, DŘEVODEKOR - DUB BARDOLINO | [25 empty] | POP
|  | PŘÍRODNÍ | [25 empty] | POP
|  | KOVÁNÍ: KLIKA/KLIKA | [25 empty] | POP
|  | ZÁMEK: ZADLABACÍ DOZICKÝ | [25 empty] | POP
|  | ZÁRUBEŇ: OBLOŽKOVÁ, BEZFALCOVÁ, REVERZNÍ | [25 empty] | POP
|  | PŘÍSLUŠENSTVÍ: PADACÍ LIŠTA DO DVEŘÍ BEZ | [25 empty] | POP
|  | PRAHU | [25 empty] | POP
|  | POZNÁMKA: DVEŘE BUDOU SOUČÁSTÍ NÁBYTKOVĚ | [25 empty] | POP
|  | OBLOŽENÉ STĚNY | [25 empty] | POP
59 | 768/D07 | D+M DVEŘE INTERIÉROVÉ - z 1.03/1.10 do 1.07 vč. zárubně S POŽÁRNÍ ODOLNOSTÍ EW 30 DP3-C, SE, SAMOZAVÍRAČEM | ks | 2 |  | 0 |  | 0 |  | 0 | 21 | 0 | 0 | 0 | 0 | 0 |  | Vlastní | Indiv | 0 | 0 |  | Práce | Běžná |  |  |  | POL1_
|  | ROZMĚR STAVEBNÍHO OTVORU: 900x2800 mm | [25 empty] | POP
|  | ROZMĚR KŘÍDLA: 800x2100 mm | [25 empty] | POP
|  | HLOUBKA ZÁRUBNĚ: 125 mm | [25 empty] | POP
|  | ZASKLENÍ : SKLO ČIRÉ | [25 empty] | POP
|  | POŽÁRNÍ ODOLNOST: S POŽÁRNÍ ODOLNOSTÍ EW 30 DP3-C | [25 empty] | POP
|  | SE SAMOZAVÍRAČEM | [25 empty] | POP
|  | POČET KŘÍDEL: JEDNO | [25 empty] | POP
|  | ZPŮSOB OTEVÍRÁNÍ: OTOČNÉ REVERZNÍ | [25 empty] | POP
|  | MATERIÁL A POVRCHOVÁ ÚPRAVA KŘÍDLA: | [25 empty] | POP
|  | CPL LAMINOVANÉ, DŘEVODEKOR DUB BARDOLINO PŘÍRODNÍ | [25 empty] | POP
|  | + SKLO ČIRÉ S BEZPEČNOSTNÍ FÓLIÍ | [25 empty] | POP
|  | MATERIÁL A POVRCHOVÁ ÚPRAVA ZÁRUBNĚ: ? 2 | [25 empty] | POP
|  | CPL LAMINOVANÉ, DŘEVODEKOR - DUB BARDOLINO | [25 empty] | POP
|  | PŘÍRODNÍ | [25 empty] | POP
|  | KOVÁNÍ: KLIKA/KLIKA | [25 empty] | POP
|  | ZÁMEK: ZADLABACÍ DOZICKÝ | [25 empty] | POP
|  | ZÁRUBEŇ: OBLOŽKOVÁ, BEZFALCOVÁ, REVERZNÍ | [25 empty] | POP
|  | PŘÍSLUŠENSTVÍ: KOUŘOTĚSNÁ PADACÍ LIŠTA DO | [25 empty] | POP
|  | DVEŘÍ BEZ PRAHU, SAMOZAVÍRAČ, KOMPLETNÍ | [25 empty] | POP
|  | PROTIPOŽÁRNÍ VÝROBEK | [25 empty] | POP
|  | POZNÁMKA: DVEŘE BUDOU SOUČÁSTÍ NÁBYTKOVĚ | [25 empty] | POP
|  | OBLOŽENÉ STĚNY | [25 empty] | POP
Díl: | 771 | Podlahy z dlaždic a obklady |  |  |  | 0 |  | 0 |  | 0 |  | 0 |  | 2.16 |  | 0 |  |  |  |  | 130.01 | [6 empty] | DIL
60 | 771101101R00 | Příprava podkladu pod dlažby vysávání podkladů pod keramickou dlažbu průmyslovým vysavačem | m2 | 76.19 |  | 0 |  | 0 |  | 0 | 21 | 0 | 0 | 0 | 0 | 0 | 800-771 | RTS 24/ II | RTS 24/ I | 0.016 | 1.22 |  | Práce | Běžná |  |  |  | POL1_
|  | skladba F01 : | [25 empty] | VV | 0
|  | 102 : 10,27 |  | 10.27 | [23 empty] | VV | 0
|  | 105 : 11,33 |  | 11.33 | [23 empty] | VV | 0
|  | 106 : 3,51 |  | 3.51 | [23 empty] | VV | 0
|  | 107 : 18,19 |  | 18.19 | [23 empty] | VV | 0
|  | 109 : 14,08 |  | 14.08 | [23 empty] | VV | 0
[28 empty] | VV | 0
|  | skladba F03 : | [25 empty] | VV | 0
|  | 101 : 9,61+1,85*0,2*4 |  | 11.09 | [23 empty] | VV | 0
|  | 111 : 5,22 |  | 5.22 | [23 empty] | VV | 0
|  | 112 : 1,33 |  | 1.33 | [23 empty] | VV | 0
|  | 113 : 1,17 |  | 1.17 | [23 empty] | VV | 0
61 | 771101210RT1 | Příprava podkladu pod dlažby penetrace podkladu pod dlažby | m2 | 76.19 |  | 0 |  | 0 |  | 0 | 21 | 0 | 0.00021 | 0.02 | 0 | 0 | 800-771 | RTS 24/ II | RTS 24/ I | 0.05 | 3.81 |  | Práce | Běžná |  |  |  | POL1_
|  | skladba F01 : | [25 empty] | VV | 0
|  | 102 : 10,27 |  | 10.27 | [23 empty] | VV | 0
|  | 105 : 11,33 |  | 11.33 | [23 empty] | VV | 0
|  | 106 : 3,51 |  | 3.51 | [23 empty] | VV | 0
|  | 107 : 18,19 |  | 18.19 | [23 empty] | VV | 0
|  | 109 : 14,08 |  | 14.08 | [23 empty] | VV | 0
[28 empty] | VV | 0
|  | skladba F03 : | [25 empty] | VV | 0
|  | 101 : 9,61+1,85*0,2*4 |  | 11.09 | [23 empty] | VV | 0
|  | 111 : 5,22 |  | 5.22 | [23 empty] | VV | 0
|  | 112 : 1,33 |  | 1.33 | [23 empty] | VV | 0
|  | 113 : 1,17 |  | 1.17 | [23 empty] | VV | 0
62 | 771275511R00 | Montáž obkladů schodišť z dlaždic keramických a ze schodovek na stupnice, , kladených do tmele, C2TS1 | m | 7.6 |  | 0 |  | 0 |  | 0 | 21 | 0 | 0.00244 | 0.02 | 0 | 0 | 800-771 | RTS 24/ II | RTS 24/ I | 0.456 | 3.47 |  | Práce | Běžná |  |  |  | POL1_
|  | 101 : 4*1,9 |  | 7.6 | [23 empty] | VV | 0
63 | 771275521R00 | Montáž obkladů schodišť z dlaždic keramických z dlaždic na podstupnice, , kladených do tmele, C2TS1 | m | 7.6 |  | 0 |  | 0 |  | 0 | 21 | 0 | 0.00202 | 0.02 | 0 | 0 | 800-771 | RTS 24/ II | RTS 24/ I | 0.23 | 1.75 |  | Práce | Běžná |  |  |  | POL1_
|  | 101 : 4*1,9 |  | 7.6 | [23 empty] | VV | 0
64 | 771475014R00 | Montáž soklíků z dlaždic keramických výšky 100 mm, soklíků vodorovných, kladených do flexibilního tmele | m | 59.25 |  | 0 |  | 0 |  | 0 | 21 | 0 | 0.00032 | 0.02 | 0 | 0 | 800-771 | RTS 24/ II | RTS 24/ I | 0.236 | 13.98 |  | Práce | Běžná |  |  |  | POL1_
|  | skladba F01 : | [25 empty] | VV | 0
|  | 102 : 1,6*2+7,0*2+0,3*2+0,4*2-1,5*2-0,8*5-0,9 |  | 10.7 | [23 empty] | VV | 0
|  | 106 : 2,55*2+1,375*2-0,8 |  | 7.05 | [23 empty] | VV | 0
|  | 107 : 5,85*2+5,45*2+0,55*2-0,8*3 |  | 21.3 | [23 empty] | VV | 0
[28 empty] | VV | 0
|  | skladba F03 : | [25 empty] | VV | 0
|  | 101 : 1,85*2+5,05*2+0,2*5*2-1,1-0,9*2 |  | 12.9 | [23 empty] | VV | 0
|  | 111 : 2,1*2+2,65*2-0,7*2-0,8 |  | 7.3 | [23 empty] | VV | 0
65 | 771479001R00 | Montáž soklíků z dlaždic keramických Řezání dlaždic pro soklíky | m | 59.25 |  | 0 |  | 0 |  | 0 | 21 | 0 | 0 | 0 | 0 | 0 | 800-771 | RTS 24/ II | RTS 24/ I | 0.154 | 9.12 |  | Práce | Běžná |  |  |  | POL1_
66 | 771575107R00 | Montáž podlah z dlaždic keramických 200 x 200 mm, režných nebo glazovaných, hladkých, kladených do flexibilního tmele | m2 | 25.41 |  | 0 |  | 0 |  | 0 | 21 | 0 | 0.00483 | 0.12 | 0 | 0 | 800-771 | RTS 24/ II | RTS 24/ I | 0.97 | 24.65 |  | Práce | Běžná |  |  |  | POL1_
|  | 105 : 11,33 |  | 11.33 | [23 empty] | VV | 0
|  | 109 : 14,08 |  | 14.08 | [23 empty] | VV | 0
67 | 771575118R00 | Montáž podlah z dlaždic keramických 600 x 600 mm, režných nebo glazovaných, hladkých, kladených do flexibilního tmele | m2 | 47.7975 |  | 0 |  | 0 |  | 0 | 21 | 0 | 0.00693 | 0.33 | 0 | 0 | 800-771 | RTS 24/ II | RTS 24/ I | 1.3466 | 64.36 |  | Práce | Běžná |  |  |  | POL1_
|  | 102 : 10,27 |  | 10.27 | [23 empty] | VV | 0
|  | 106 : 3,51 |  | 3.51 | [23 empty] | VV | 0
|  | 107 : 18,19 |  | 18.19 | [23 empty] | VV | 0
|  | 101 : 1,85*1,95+2,0*2,25 |  | 8.11 | [23 empty] | VV | 0
|  | 111 : 5,22 |  | 5.22 | [23 empty] | VV | 0
|  | 112 : 1,33 |  | 1.33 | [23 empty] | VV | 0
|  | 113 : 1,17 |  | 1.17 | [23 empty] | VV | 0
68 | 771577113R00 | Hrany schodů, dilatační, koutové, ukončovací a přechodové profily profily přechodové eloxovaný hliník, dekorativní spojení dvou podlah stejné výšky, uložení do tmele, výška profilu 8 mm, šířka profilu 10 mm | m | 1.8 |  | 0 |  | 0 |  | 0 | 21 | 0 | 0.00014 | 0 | 0 | 0 | 800-771 | RTS 24/ II | RTS 24/ I | 0.15 | 0.27 |  | Práce | Běžná |  |  |  | POL1_
|  | do sprchového koutu pro zamezení protékání vody : 0,9+0,9 |  | 1.8 | [23 empty] | VV | 0
69 | 771578011R00 | Zvláštní úpravy spár spára podlaha-stěna silikonem | m | 102.895 |  | 0 |  | 0 |  | 0 | 21 | 0 | 4e-05 | 0 | 0 | 0 | 800-771 | RTS 24/ II | RTS 24/ I | 0.07 | 7.2 |  | Práce | Běžná |  |  |  | POL1_
|  | vč. dodávky a montáže silikonu. | [25 empty] | POP
|  | skladba F01 : | [25 empty] | VV | 0
|  | 102 : 1,6*2+7,0*2+0,3*2+0,4*2-1,5*2-0,8*5-0,9 |  | 10.7 | [23 empty] | VV | 0
|  | 106 : 2,55*2+1,375*2-0,8 |  | 7.05 | [23 empty] | VV | 0
|  | 107 : 5,85*2+5,45*2+0,55*2-0,8*3 |  | 21.3 | [23 empty] | VV | 0
|  | 105 : 3,25+2,75+3,55+1,25+0,1+1,25+1,15+2,0+1,155+0,76-0,8 |  | 16.41 | [23 empty] | VV | 0
|  | 109 : 2,745+5,3+2,85+1,155+1,2+0,1+1,2*2+0,98+0,1+1,2+2,5-0,8 |  | 19.73 | [23 empty] | VV | 0
[28 empty] | VV | 0
|  | skladba F03 : | [25 empty] | VV | 0
|  | 101 : 1,85*2+5,05*2+0,2*5*2-1,1-0,9*2 |  | 12.9 | [23 empty] | VV | 0
|  | 111 : 2,1*2+2,65*2-0,7*2-0,8 |  | 7.3 | [23 empty] | VV | 0
|  | 112 : 1,1*2+1,05*2-0,7 |  | 3.6 | [23 empty] | VV | 0
|  | 113 : 1,05*2+1,25*2-0,7 |  | 3.9 | [23 empty] | VV | 0
70 | 771579791R00 | Příplatky k položkám montáže podlah keramických příplatek za plochu podlah keramických do 5 m2 jednotlivě | m2 | 6.01 |  | 0 |  | 0 |  | 0 | 21 | 0 | 0 | 0 | 0 | 0 | 800-771 | RTS 24/ II | RTS 24/ I | 0.03 | 0.18 |  | Práce | Běžná |  |  |  | POL1_
|  | 106 : 3,51 |  | 3.51 | [23 empty] | VV | 0
|  | 112 : 1,33 |  | 1.33 | [23 empty] | VV | 0
|  | 113 : 1,17 |  | 1.17 | [23 empty] | VV | 0
71 | 771579793R00 | Příplatky k položkám montáže podlah keramických příplatek za spárovací hmotu - plošně | m2 | 80.3375 |  | 0 |  | 0 |  | 0 | 21 | 0 | 0.0012 | 0.1 | 0 | 0 | 800-771 | RTS 24/ II | RTS 24/ I | 0 | 0 |  | Práce | Běžná |  |  |  | POL1_
|  | 76,19+59,25*0,07 |  | 80.34 | [23 empty] | VV | 0
72 | 55370052241R | Přechodová lišta mezi spádovanou a nespádovanou podlahou sprch. koutu | kus | 2 |  | 0 |  | 0 |  | 0 | 21 | 0 | 0.00083 | 0 | 0 | 0 |  | Vlastní | Indiv | 0 | 0 |  | Specifikace | Běžná |  |  |  | POL3_
73 | 5976231211R | KERAMICKÁ DLAŽBA, MATNÁ, BARVA BÍLÁ,ROZMĚR 20*20CM,TL. 7MM, PROTISKLUZ R10 | m2 | 27.951 |  | 0 |  | 0 |  | 0 | 21 | 0 | 0.0142 | 0.4 | 0 | 0 |  | Vlastní | Indiv | 0 | 0 |  | Specifikace | Běžná |  |  |  | POL3_
|  | Začátek provozního součtu | [25 empty] | VV
|  | 105 : 11,33 |  | 11.33 | [23 empty] | VV | 2
|  | 109 : 14,08 |  | 14.08 | [23 empty] | VV | 2
|  | Mezisoučet |  | 25.41 | [23 empty] | VV | 3
|  | Konec provozního součtu | [25 empty] | VV
|  | 25,41*1,1 |  | 27.95 | [23 empty] | VV | 0
74 | 597642071R | KERAMICKÁ DLAŽBA, REKTIFIKOVANÁ MATNÁ,BARVA BÉŽOVÁ V BETONOVÉM DESIGNU, ROZMĚR 60*60CM,TL. 10MM,, PROTISKLUZ R10 | m2 | 59.0947 |  | 0 |  | 0 |  | 0 | 21 | 0 | 0.0192 | 1.13 | 0 | 0 |  | Vlastní | Indiv | 0 | 0 |  | Specifikace | Běžná |  |  |  | POL3_
|  | Začátek provozního součtu | [25 empty] | VV
|  | 102 : 10,27 |  | 10.27 | [23 empty] | VV | 2
|  | 106 : 3,51 |  | 3.51 | [23 empty] | VV | 2
|  | 107 : 18,19 |  | 18.19 | [23 empty] | VV | 2
|  | 101 : 1,85*1,95+2,0*2,25 |  | 8.11 | [23 empty] | VV | 2
|  | 111 : 5,22 |  | 5.22 | [23 empty] | VV | 2
|  | 112 : 1,33 |  | 1.33 | [23 empty] | VV | 2
|  | 113 : 1,17 |  | 1.17 | [23 empty] | VV | 2
|  | Mezisoučet |  | 47.8 | [23 empty] | VV | 3
|  | Konec provozního součtu | [25 empty] | VV
|  | 47,7975*1,1 |  | 52.58 | [23 empty] | VV | 0
|  | sokl : | [25 empty] | VV | 0
|  | Začátek provozního součtu | [25 empty] | VV
|  | 102 : 1,6*2+7,0*2+0,3*2+0,4*2-1,5*2-0,8*5-0,9 |  | 10.7 | [23 empty] | VV | 2
|  | 106 : 2,55*2+1,375*2-0,8 |  | 7.05 | [23 empty] | VV | 2
|  | 107 : 5,85*2+5,45*2+0,55*2-0,8*3 |  | 21.3 | [23 empty] | VV | 2
|  | 101 : 1,85*2+5,05*2+0,2*5*2-1,1-0,9*2 |  | 12.9 | [23 empty] | VV | 2
|  | 111 : 2,1*2+2,65*2-0,7*2-0,8 |  | 7.3 | [23 empty] | VV | 2
|  | Mezisoučet |  | 59.25 | [23 empty] | VV | 3
|  | Konec provozního součtu | [25 empty] | VV
|  | 59,25*0,1*1,1 |  | 6.52 | [23 empty] | VV | 0
75 | 998771201R00 | Přesun hmot pro podlahy z dlaždic v objektech výšky do 6 m | % |  |  | 0 |  | 0 |  | 0 | 21 | 0 | 0 | 0 | 0 | 0 | 800-771 | RTS 24/ II | RTS 24/ I | 0 | 0 |  | Přesun hmot | Běžná |  |  |  | POL7_
|  | 50 m vodorovně | [25 empty] | SPI
Díl: | 776 | Podlahy povlakové |  |  |  | 0 |  | 0 |  | 0 |  | 0 |  | 0.61 |  | 0 |  |  |  |  | 84.91 | [6 empty] | DIL
76 | 775413040R00 | Podlahové soklíky nebo lišty montáž lišt lepené,, Lepidlo montážní | m | 71.92 |  | 0 |  | 0 |  | 0 | 21 | 0 | 6e-05 | 0 | 0 | 0 | 800-775 | RTS 24/ II | RTS 24/ I | 0.152 | 10.93 |  | Práce | Běžná |  |  |  | POL1_
|  | bez základního nátěru | [25 empty] | SPI
|  | skladba F02 : | [25 empty] | VV | 0
|  | 103 : 1,8+3,65+5,2+1,5+0,3+0,55+5,1+0,55+0,3+1,3+1,0-1,5-0,8*3+(0,6*2+0,3*2)*2 |  | 20.95 | [23 empty] | VV | 0
|  | 104 : 3,35*2+1,95*2-0,8*2 |  | 9 | [23 empty] | VV | 0
|  | 108 : 3,35*2+2,525*2-0,8*2 |  | 10.15 | [23 empty] | VV | 0
|  | 110 : 1,55+6,5+1,9+5,5+1,5+0,45*2+0,65+0,3+11,3+0,91*2+(0,3*2+0,7*2)+(0,6*2+0,3*2)-0,8*3-1,5 |  | 31.82 | [23 empty] | VV | 0
77 | 776101101R00 | Přípravné práce vysávání povlakových podlah průmyslovým vysavačem | m2 | 142.22 |  | 0 |  | 0 |  | 0 | 21 | 0 | 0 | 0 | 0 | 0 | 800-775 | RTS 24/ II | RTS 24/ I | 0.016 | 2.28 |  | Práce | Běžná |  |  |  | POL1_
|  | položky neobsahují žádný materiál | [25 empty] | SPI
|  | skladba F02 : | [25 empty] | VV | 0
|  | 103 : 53,38 |  | 53.38 | [23 empty] | VV | 0
|  | 104 : 6,53 |  | 6.53 | [23 empty] | VV | 0
|  | 108 : 8,46 |  | 8.46 | [23 empty] | VV | 0
|  | 110 : 73,85 |  | 73.85 | [23 empty] | VV | 0
78 | 776101121R00 | Přípravné práce penetrace podkladu | m2 | 142.22 |  | 0 |  | 0 |  | 0 | 21 | 0 | 0 | 0 | 0 | 0 | 800-775 | RTS 24/ II | RTS 24/ I | 0.046 | 6.54 |  | Práce | Běžná |  |  |  | POL1_
|  | položky neobsahují žádný materiál | [25 empty] | SPI
|  | skladba F02 : | [25 empty] | VV | 0
|  | 103 : 53,38 |  | 53.38 | [23 empty] | VV | 0
|  | 104 : 6,53 |  | 6.53 | [23 empty] | VV | 0
|  | 108 : 8,46 |  | 8.46 | [23 empty] | VV | 0
|  | 110 : 73,85 |  | 73.85 | [23 empty] | VV | 0
79 | 776521100R00 | Lepení povlakových podlah z plastů ve formě pásů z PVC, montáž, | m2 | 142.22 |  | 0 |  | 0 |  | 0 | 21 | 0 | 0.00026 | 0.04 | 0 | 0 | 800-775 | RTS 24/ II | RTS 24/ I | 0.38 | 54.04 |  | Práce | Běžná |  |  |  | POL1_
|  | skladba F02 : | [25 empty] | VV | 0
|  | 103 : 53,38 |  | 53.38 | [23 empty] | VV | 0
|  | 104 : 6,53 |  | 6.53 | [23 empty] | VV | 0
|  | 108 : 8,46 |  | 8.46 | [23 empty] | VV | 0
|  | 110 : 73,85 |  | 73.85 | [23 empty] | VV | 0
80 | 776994111R00 | Ostatní práce svařování povlakových podlah z pásů nebo čtverců | m | 142.22 |  | 0 |  | 0 |  | 0 | 21 | 0 | 4e-05 | 0.01 | 0 | 0 | 800-775 | RTS 24/ II | RTS 24/ I | 0.0782 | 11.12 |  | Práce | Běžná |  |  |  | POL1_
81 | 24592231R | Penetrace | l | 35.555 |  | 0 |  | 0 |  | 0 | 21 | 0 | 0.00095 | 0.03 | 0 | 0 | SPCM | RTS 24/ II | RTS 24/ I | 0 | 0 |  | Specifikace | Běžná |  |  |  | POL3_
|  | spotřeba: 0,25 l/m2 : 142,22*0,25 |  | 35.55 | [23 empty] | VV | 0
82 | 28410111R | Linoleum přírodní; tl = 2,50 mm; zatížení: 23, 34, 43; trvalá deformace do 0,15 mm; protiskluznost: R9; Ln,w = 5 dB; RtF: Cfl; - s1 | m2 | 156.442 |  | 0 |  | 0 |  | 0 | 21 | 0 | 0.0033 | 0.52 | 0 | 0 | SPCM | RTS 24/ II | RTS 24/ I | 0 | 0 |  | Specifikace | Běžná |  |  |  | POL3_
|  | dle katalogu materiálu | [25 empty] | POP
|  | DLW LINOLEUM TL. 2,5mm | [25 empty] | POP
|  | NCS: 3010-Y30R | [25 empty] | POP
|  | 142,22*1,1 |  | 156.44 | [23 empty] | VV | 0
83 | 6119369991R | SOKLOVÁ DŘEVĚNÁ LIŠTA VÝŠKA 40 MM | m | 79.112 |  | 0 |  | 0 |  | 0 | 21 | 0 | 0.00017 | 0.01 | 0 | 0 |  | Vlastní | Indiv | 0 | 0 |  | Specifikace | Běžná |  |  |  | POL3_
|  | 71,92*1,1 |  | 79.11 | [23 empty] | VV | 0
84 | 998776201R00 | Přesun hmot pro podlahy povlakové v objektech výšky do 6 m | % |  |  | 0 |  | 0 |  | 0 | 21 | 0 | 0 | 0 | 0 | 0 | 800-775 | RTS 24/ II | RTS 24/ I | 0 | 0 |  | Přesun hmot | Běžná |  |  |  | POL7_
|  | vodorovně do 50 m | [25 empty] | SPI
Díl: | 781 | Obklady keramické |  |  |  | 0 |  | 0 |  | 0 |  | 0 |  | 3.75 |  | 0 |  |  |  |  | 219.76 | [6 empty] | DIL
85 | 781101210RT1 | Příprava podkladu pod obklady penetrace podkladu pod obklady | m2 | 165.14 |  | 0 |  | 0 |  | 0 | 21 | 0 | 0.00016 | 0.03 | 0 | 0 | 800-771 | RTS 24/ II | RTS 24/ I | 0.05 | 8.26 |  | Práce | Běžná |  |  |  | POL1_
|  | včetně dodávky materiálu. | [25 empty] | POP
|  | 105 : 2,8*(3,25+2,75+3,555+1,15+2,0+1,155+0,75)-0,8*2,1 |  | 39.23 | [23 empty] | VV | 0
|  | 2,15*(1,25+0,1+1,25) |  | 5.59 | [23 empty] | VV | 0
|  | 107 : 2,8*(1,7+2,675+0,7+0,125+2,25+2,795+2,28+0,54+1,085+0,54+2,485+1,995)-(0,8*2,1*2+0,8*2,7) |  | 48.16 | [23 empty] | VV | 0
|  | 109 : 2,8*(5,3+2,745+2,5+0,98+1,155+2,85)-0,9*2,15 |  | 41.55 | [23 empty] | VV | 0
|  | 2,15*(1,2*2+0,1+1,2+0,1+1,25) |  | 10.86 | [23 empty] | VV | 0
|  | 111 : 1,2*0,985 |  | 1.18 | [23 empty] | VV | 0
|  | 112 : 2,4*(1,1*2+1,05*2)+1,05*0,15-0,7*2,1 |  | 9.01 | [23 empty] | VV | 0
|  | 113 : 2,4*(1,05*2+1,25*2)-0,7*2,1 |  | 9.57 | [23 empty] | VV | 0
86 | 781111115R00 | Doplňkové práce při provádění obkladů vyřezání otvoru v obkladačce korunkou prům. do 30 mm | kus | 8 |  | 0 |  | 0 |  | 0 | 21 | 0 | 0 | 0 | 0 | 0 | 800-771 | RTS 24/ II | RTS 24/ I | 0.1 | 0.8 |  | Práce | Běžná |  |  |  | POL1_
87 | 781111116R00 | Doplňkové práce při provádění obkladů vyřezání otvoru v obkladačce korunkou prům. do 90 mm | kus | 18 |  | 0 |  | 0 |  | 0 | 21 | 0 | 0 | 0 | 0 | 0 | 800-771 | RTS 24/ II | RTS 24/ I | 0.11 | 1.98 |  | Práce | Běžná |  |  |  | POL1_
88 | 781475114R00 | Montáž obkladů vnitřních z dlaždic keramických kladených do tmele 200 x 200 mm, , kladených do flexibilního tmele | m2 | 97.2245 |  | 0 |  | 0 |  | 0 | 21 | 0 | 0.00503 | 0.49 | 0 | 0 | 800-771 | RTS 24/ II | RTS 24/ I | 1.0746 | 104.48 |  | Práce | Běžná |  |  |  | POL1_
|  | 105 : 2,8*(3,25+2,75+3,555+1,15+2,0+1,155+0,75)-0,8*2,1 |  | 39.23 | [23 empty] | VV | 0
|  | 2,15*(1,25+0,1+1,25) |  | 5.59 | [23 empty] | VV | 0
|  | 109 : 2,8*(5,3+2,745+2,5+0,98+1,155+2,85)-0,9*2,15 |  | 41.55 | [23 empty] | VV | 0
|  | 2,15*(1,2*2+0,1+1,2+0,1+1,25) |  | 10.86 | [23 empty] | VV | 0
89 | 781475124R00 | Montáž obkladů vnitřních z dlaždic keramických kladených do tmele 600 x 600 mm, , kladených do flexibilního tmele | m2 | 67.9155 |  | 0 |  | 0 |  | 0 | 21 | 0 | 0.00503 | 0.34 | 0 | 0 | 800-771 | RTS 24/ II | RTS 24/ I | 1.448 | 98.34 |  | Práce | Běžná |  |  |  | POL1_
|  | 107 : 2,8*(1,7+2,675+0,7+0,125+2,25+2,795+2,28+0,54+1,085+0,54+2,485+1,995)-(0,8*2,1*2+0,8*2,7) |  | 48.16 | [23 empty] | VV | 0
|  | 111 : 1,2*0,985 |  | 1.18 | [23 empty] | VV | 0
|  | 112 : 2,4*(1,1*2+1,05*2)+1,05*0,15-0,7*2,1 |  | 9.01 | [23 empty] | VV | 0
|  | 113 : 2,4*(1,05*2+1,25*2)-0,7*2,1 |  | 9.57 | [23 empty] | VV | 0
90 | 781479705R00 | Montáž obkladů vnitřních z dlaždic keramických Příplatky k položkám montáže obkladů vnitřních stěn z dlaždic keramických příplatek za spárovací hmotu - plošně | m2 | 165.14 |  | 0 |  | 0 |  | 0 | 21 | 0 | 0.0009 | 0.15 | 0 | 0 | 800-771 | RTS 24/ II | RTS 24/ I | 0 | 0 |  | Práce | Běžná |  |  |  | POL1_
91 | 781479711R00 | Montáž obkladů vnitřních z dlaždic keramických Příplatky k položkám montáže obkladů vnitřních stěn z dlaždic keramických příplatek k obkladu stěn keram.,za plochu do 10 m2 | m2 | 19.602 |  | 0 |  | 0 |  | 0 | 21 | 0 | 0 | 0 | 0 | 0 | 800-771 | RTS 24/ II | RTS 24/ I | 0.13 | 2.55 |  | Práce | Běžná |  |  |  | POL1_
|  | 111 : 1,2*0,985 |  | 1.18 | [23 empty] | VV | 0
|  | 112 : 2,4*(1,1*2+1,05*2)-0,7*2,1 |  | 8.85 | [23 empty] | VV | 0
|  | 113 : 2,4*(1,05*2+1,25*2)-0,7*2,1 |  | 9.57 | [23 empty] | VV | 0
92 | 781491001RT1 | Lišty k obkladům bez dodávky materiálu | m | 27.95 |  | 0 |  | 0 |  | 0 | 21 | 0 | 0 | 0 | 0 | 0 | 800-771 | RTS 24/ II | RTS 24/ I | 0.12 | 3.35 |  | Práce | Běžná |  |  |  | POL1_
|  | 105 : 2,15*2+2,8 |  | 7.1 | [23 empty] | VV | 0
|  | 109 : 2,15*4 |  | 8.6 | [23 empty] | VV | 0
|  | 107 : 2,8*4 |  | 11.2 | [23 empty] | VV | 0
|  | 112 : 1,05 |  | 1.05 | [23 empty] | VV | 0
93 | 55343661R | profil ukončovací L; ochrana hran; přírodní hliník; barva stříbrná; h = 8,0 mm; l = 2,5 m | kus | 13 |  | 0 |  | 0 |  | 0 | 21 | 0 | 0 | 0 | 0 | 0 | SPCM | RTS 24/ II | RTS 24/ I | 0 | 0 |  | Specifikace | Běžná |  |  |  | POL3_
|  | Začátek provozního součtu | [25 empty] | VV
|  | (27,95*1,1)/2,5 |  | 12.3 | [23 empty] | VV | 2
|  | Konec provozního součtu | [25 empty] | VV
|  | 13 |  | 13 | [23 empty] | VV | 0
94 | 597642072R | KERAMICKÝ OBKLAD, REKTIFIKOVANÝ MATNÝ,BARVA BÉŽOVÁ V BETONOVÉM DESIGNU, ROZMĚR 60*60CM,TL. 10MM,, PROTISKLUZ R10 | m2 | 74.707 |  | 0 |  | 0 |  | 0 | 21 | 0 | 0.0192 | 1.43 | 0 | 0 |  | Vlastní | Indiv | 0 | 0 |  | Specifikace | Běžná |  |  |  | POL3_
|  | Začátek provozního součtu | [25 empty] | VV
|  | 107 : 2,8*(1,7+2,675+0,7+0,125+2,25+2,795+2,28+0,54+1,085+0,54+2,485+1,995)-(0,8*2,1*2+0,8*2,7) |  | 48.16 | [23 empty] | VV | 2
|  | 111 : 1,2*0,985 |  | 1.18 | [23 empty] | VV | 2
|  | 112 : 2,4*(1,1*2+1,05*2)+1,05*0,15-0,7*2,1 |  | 9.01 | [23 empty] | VV | 2
|  | 113 : 2,4*(1,05*2+1,25*2)-0,7*2,1 |  | 9.57 | [23 empty] | VV | 2
|  | Mezisoučet |  | 67.92 | [23 empty] | VV | 3
|  | Konec provozního součtu | [25 empty] | VV
|  | 67,9155*1,1 |  | 74.71 | [23 empty] | VV | 0
95 | 597813600R | Obklad keramický typ: běžný; s glazurou (GL); tl. = 6,5 mm; a = 198 mm; b = 198 mm; povrch: hladký, matný; barva: bílá | m2 | 60.307 |  | 0 |  | 0 |  | 0 | 21 | 0 | 0.0122 | 0.74 | 0 | 0 | SPCM | RTS 24/ II | RTS 24/ I | 0 | 0 |  | Specifikace | Běžná |  |  |  | POL3_
|  | (97,2245-18,6-23,8)*1,1 |  | 60.31 | [23 empty] | VV | 0
96 | 597813629R | Obklad keramický typ: běžný; s glazurou (GL); tl. = 6,5 mm; a = 198 mm; b = 198 mm; povrch: hladký, matný; barva: zelená | m2 | 26.18 |  | 0 |  | 0 |  | 0 | 21 | 0 | 0.0122 | 0.32 | 0 | 0 | SPCM | RTS 24/ II | RTS 24/ I | 0 | 0 |  | Specifikace | Běžná |  |  |  | POL3_
|  | viz projekt interiéru : | [25 empty] | VV | 0
|  | 109 : 23,8*1,1 |  | 26.18 | [23 empty] | VV | 0
97 | 597813631R | Obklad keramický typ: běžný; s glazurou (GL); tl. = 6,5 mm; a = 198 mm; b = 198 mm; povrch: hladký, matný; barva: modrá | m2 | 20.46 |  | 0 |  | 0 |  | 0 | 21 | 0 | 0.0122 | 0.25 | 0 | 0 | SPCM | RTS 24/ II | RTS 24/ I | 0 | 0 |  | Specifikace | Běžná |  |  |  | POL3_
|  | viz projekt interiéru : | [25 empty] | VV | 0
|  | 105 : 18,6*1,1 |  | 20.46 | [23 empty] | VV | 0
98 | 998781201R00 | Přesun hmot pro obklady keramické v objektech výšky do 6 m | % |  |  | 0 |  | 0 |  | 0 | 21 | 0 | 0 | 0 | 0 | 0 | 800-771 | RTS 24/ II | RTS 24/ I | 0 | 0 |  | Přesun hmot | Běžná |  |  |  | POL7_
Díl: | 784 | Malby |  |  |  | 0 |  | 0 |  | 0 |  | 0 |  | 0.1 |  | 0 |  |  |  |  | 65.75 | [6 empty] | DIL
99 | 784191101R00 | Příprava povrchu Penetrace (napouštění) podkladu disperzní, jednonásobná | m2 | 482.123 |  | 0 |  | 0 |  | 0 | 21 | 0 | 7e-05 | 0.03 | 0 | 0 | 800-784 | RTS 24/ II | RTS 24/ I | 0.03248 | 15.66 |  | Práce | Běžná |  |  |  | POL1_
|  | stropy : 216,93-8,46 |  | 208.47 | [23 empty] | VV | 0
|  | 101 : 1,85*4,35-1,2*3,55 |  | 3.79 | [23 empty] | VV | 0
|  | 1,7*4,35*2+(1,85+3,6*2)*3,65-(0,9*2,1*2)+((0,7*1,1)/2)*2 |  | 44.81 | [23 empty] | VV | 0
|  | 102 : 2,8*(1,6*2+7,0*2+0,4*2+0,1*2)-(1,5*2,8*2+0,9*2,8*4+0,8*2,1+0,9*2,1) |  | 28.91 | [23 empty] | VV | 0
|  | 110 : 3,0*(1,55+6,5+10,85+6+0,45*2+0,6+0,3+11,3+0,91)-(7,7*2,5+0,8*2,1*3+1,5*2,8) |  | 88.24 | [23 empty] | VV | 0
|  | (3,0-2,15)*(0,7*2+0,3*2+0,6*2+0,3*2) |  | 3.23 | [23 empty] | VV | 0
|  | odpočet dřevěný obklad : -(3,0*(10,51+0,885)-(0,8*2,1*3)) |  | -29.14 | [23 empty] | VV | 0
|  | 103 : 3,0*(3,65+10,5+6,55+1,0+1,3+0,3+0,55+5,1+0,55+0,3+1,5+5,2)-(0,8*2,1*3+1,5*2,8+8,7*2,5+6,55*2,5) |  | 62.13 | [23 empty] | VV | 0
|  | odpočet dřevěný obklad : -(3,0*(5,2+1,5+0,3+0,575+5,1)-(0,8*2,1*3+1,5*2,8)) |  | -28.79 | [23 empty] | VV | 0
|  | 104 : 2,8*(3,35*2+1,95*2)-0,8*2,7-0,8*2,1 |  | 25.84 | [23 empty] | VV | 0
|  | 106 : 2,8*(2,55*2+1,375*2)-0,8*2,7 |  | 19.82 | [23 empty] | VV | 0
|  | 107 : 2,8*(3,475+2,65) |  | 17.15 | [23 empty] | VV | 0
|  | 108 : 2,8*(3,35*2+2,525*2)-(0,8*2,1+0,8*2,7) |  | 29.06 | [23 empty] | VV | 0
|  | 111 : 2,4*(2,6+0,45+0,75+2,2)-(0,8*2,1+0,7*2,1*2) |  | 9.78 | [23 empty] | VV | 0
|  | odpočet obkladu : -1,2*0,985 |  | -1.18 | [23 empty] | VV | 0
100 | 784195112R00 | Malby z malířských směsí hlinkových, , bělost 77 %, dvojnásobné, Hmota nátěrová typ: malířská; funkce: dekorační; barva: bílá; lesk: matný (G3) | m2 | 346.823 |  | 0 |  | 0 |  | 0 | 21 | 0 | 0.00014 | 0.05 | 0 | 0 | 800-784 | RTS 24/ II | RTS 24/ I | 0.10191 | 35.34 |  | Práce | Běžná |  |  |  | POL1_
|  | 482,123-135,3 |  | 346.82 | [23 empty] | VV | 0
101 | 784195222R00 | Malby z malířských směsí otěruvzdorných, , barevné, dvojnásobné, Hmota nátěrová typ: malířská; funkce: dekorační; | m2 | 135.3 |  | 0 |  | 0 |  | 0 | 21 | 0 | 0.00016 | 0.02 | 0 | 0 | 800-784 | RTS 24/ II | RTS 24/ I | 0.10902 | 14.75 |  | Práce | Běžná |  |  |  | POL1_
|  | viz projekt interiéru : | [25 empty] | VV | 0
|  | 103 : 50 |  | 50 | [23 empty] | VV | 0
|  | 104 : 21,7 |  | 21.7 | [23 empty] | VV | 0
|  | 108 : 23,3 |  | 23.3 | [23 empty] | VV | 0
|  | 110 : 40,3 |  | 40.3 | [23 empty] | VV | 0
Díl: | 799 | Ostatní |  |  |  | 0 |  | 0 |  | 0 |  | 0 |  | 0.08 |  | 0 |  |  |  |  | 0.85 | [6 empty] | DIL
102 | 953941312R00 | Osazení předmětů na hmoždinky osazení hasicího přístroje | kus | 5 |  | 0 |  | 0 |  | 0 | 21 | 0 | 1e-05 | 0 | 0 | 0 | 801-1 | RTS 24/ II | RTS 24/ I | 0.17 | 0.85 |  | Práce | Běžná |  |  |  | POL1_
|  | O01 : 5 |  | 5 | [23 empty] | VV | 0
103 | 799/O02 | D+M ČISTÍCÍ ZÓNA - INTERIÉROVÁ ČISTÍCÍ ROHOŽ kompletní provedení dle výpisu prvků PSV | ks | 1 |  | 0 |  | 0 |  | 0 | 21 | 0 | 0 | 0 | 0 | 0 |  | Vlastní | Indiv | 0 | 0 |  | Práce | Běžná |  |  |  | POL1_
|  | ČISTÍCÍ ZÓNA - INTERIÉROVÁ ČISTÍCÍ ROHOŽ | [25 empty] | POP
|  | POPIS: ROHOŽ- HLINÍKOÉ PROFILY ŠÍŘKY 27mm VYPLNĚNÉ | [25 empty] | POP
|  | TEXTILNÍMI PÁSKY VÝŠKY 17m. | [25 empty] | POP
|  | RÁM - Z "L" PROFILŮ 20 x 20 x 3,0m | [25 empty] | POP
|  | UMÍSTĚNÍ: HNED ZA VSTUPEM DO BUDOVY V M.Č. 1.01. | [25 empty] | POP
|  | KOTVENÍ: RÁM ULOŽEN DO OTVORU V PODKLADNÍM BETONU, | [25 empty] | POP
|  | KOTVENÍ DO PODKLADU SYSTÉMOVÝM ZPŮSOBEM DLE | [25 empty] | POP
|  | VÝROBCE | [25 empty] | POP
|  | ROZMĚR: 1955 x 1875 mm | [25 empty] | POP
|  | O02 : 1 |  | 1 | [23 empty] | VV | 0
104 | 44984114R | přístoj hasicí práškový; P6Te; třída hašení A,B,C; výtlačný prostředek dusík; náplň 6 kg; provozní schopnost od -30 do + 60°C | kus | 5 |  | 0 |  | 0 |  | 0 | 21 | 0 | 0.0166 | 0.08 | 0 | 0 | SPCM | RTS 24/ II | RTS 24/ I | 0 | 0 |  | Specifikace | Běžná |  |  |  | POL3_
|  | PŘENOSNÝ HASÍCÍ PŘÍSTROJ S NÁSTĚNNÝM KRYTEM | [25 empty] | POP
|  | POPIS: PRÁŠKOVÝ PŘENOSNÝ HASÍCÍ PŘÍSTROJ | [25 empty] | POP
|  | S HASÍCÍ SCHOPNOSTÍ MINIMÁLNĚ 21A | [25 empty] | POP
|  | UMÍSTĚNÍ: PROSTORY BUDOU VYBAVENY PO 2KS V PÚ DĚTSKÝCH | [25 empty] | POP
|  | SKUPIN, PO 1KS V TŘETÍM PÚ, V MÍSTNOSTI VÝDEJE JÍDLA. | [25 empty] | POP
|  | UMÍSTĚNO VE VÝŠCE MAX. 1500mm NAD PODLAHOU NA | [25 empty] | POP
|  | VIDITELNÉM MÍSTĚ TAK, ABY NEPŘEKÁŽELY PROVOZU. | [25 empty] | POP
|  | KOTVENÍ: KOTVENO DO KONSTRUKCÍ STĚN | [25 empty] | POP
|  | POZNÁMKA: SOUČÁSTÍ DODÁVKY BUDOU SYSTÉMOVÉ PRVKY KOTVENÍ | [25 empty] | POP
|  | O01 : 5 |  | 5 | [23 empty] | VV | 0
Díl: | D96 | Přesuny suti a vybouraných hmot |  |  |  | 0 |  | 0 |  | 0 |  | 0 |  | 0 |  | 0 |  |  |  |  | 1.71 | [6 empty] | DIL
105 | 979951111R00 | Výkup kovů železný šrot, tloušťky do 4 mm | t | 0.27132 |  | 0 |  | 0 |  | 0 | 21 | 0 | 0 | 0 | 0 | 0 | 801-3 | RTS 24/ II | RTS 24/ I | 0 | 0 |  | Práce | Běžná |  |  |  | POL1_
|  | Pro vyjádření výnosu ve prospěch zhotovitele je nutné jednotkovou cenu uvést se záporným znaménkem. (Získaná částka ponižuje náklad stavby.) | [25 empty] | POP |  | Pro vyjádření výnosu ve prospěch zhotovitele je nutné jednotkovou cenu uvést se záporným znaménkem. (Získaná částka ponižuje náklad stavby.)
|  | hmotnost suti pol. č. 36 : 0,27132 |  | 0.27 | [23 empty] | VV | 0
106 | 979081111R00 | Odvoz suti a vybouraných hmot na skládku do 1 km | t | 0.92854 |  | 0 |  | 0 |  | 0 | 21 | 0 | 0 | 0 | 0 | 0 | 801-3 | RTS 24/ II | RTS 24/ I | 0.49 | 0.45 |  | Práce | Běžná |  |  |  | POL1_
|  | Včetně naložení na dopravní prostředek a složení na skládku, bez poplatku za skládku. | [25 empty] | POP
107 | 979081121R00 | Odvoz suti a vybouraných hmot na skládku příplatek za každý další 1 km | t | 17.6423 |  | 0 |  | 0 |  | 0 | 21 | 0 | 0 | 0 | 0 | 0 | 801-3 | RTS 24/ II | RTS 24/ I | 0 | 0 |  | Práce | Běžná |  |  |  | POL1_
|  | 0,92854*19 |  | 17.64 | [23 empty] | VV | 0
108 | 979082111R00 | Vnitrostaveništní doprava suti a vybouraných hmot do 10 m | t | 0.92854 |  | 0 |  | 0 |  | 0 | 21 | 0 | 0 | 0 | 0 | 0 | 801-3 | RTS 24/ II | RTS 24/ I | 0.942 | 0.87 |  | Práce | Běžná |  |  |  | POL1_
109 | 979082121R00 | Vnitrostaveništní doprava suti a vybouraných hmot příplatek k ceně za každých dalších 5 m | t | 3.7142 |  | 0 |  | 0 |  | 0 | 21 | 0 | 0 | 0 | 0 | 0 | 801-3 | RTS 24/ II | RTS 24/ I | 0.105 | 0.39 |  | Práce | Běžná |  |  |  | POL1_
|  | 0,92854*4 |  | 3.71 | [23 empty] | VV | 0
110 | 979990110R00 | Poplatek za uložení, sádrokartonové desky, , skupina 17 08 02 z Katalogu odpadů | t | 0.09133 |  | 0 |  | 0 |  | 0 | 21 | 0 | 0 | 0 | 0 | 0 | 801-3 | RTS 24/ II | RTS 24/ I | 0 | 0 |  | Práce | Běžná |  |  |  | POL1_
|  | kategorie 17 08 02 stavební materiály na bázi sádry | [25 empty] | POP
|  | hmotnost suti pol. č. 29 : 0,09133 |  | 0.09 | [23 empty] | VV | 0
111 | 979990182R00 | Poplatek za uložení, koberce, , skupina 20 03 07 z Katalogu odpadů | t | 0.01365 |  | 0 |  | 0 |  | 0 | 21 | 0 | 0 | 0 | 0 | 0 | 801-3 | RTS 24/ II | RTS 24/ I | 0 | 0 |  | Práce | Běžná |  |  |  | POL1_
|  | hmotnost suti pol. č. 38 : 0,01365 |  | 0.01 | [23 empty] | VV | 0
112 | 979999984R00 | Poplatek za recyklaci, tašky, stavební keramika, kusovost do 1600 cm2, skupina 17 01 03 z Katalogu odpadů | t | 0.16056 |  | 0 |  | 0 |  | 0 | 21 | 0 | 0 | 0 | 0 | 0 | 801-3 | RTS 24/ II | RTS 24/ I | 0 | 0 |  | Práce | Běžná |  |  |  | POL1_
|  | hmotnost suti pol. č. 32,33 : 0,16056 |  | 0.16 | [23 empty] | VV | 0
113 | 979999998R00 | Poplatek za recyklaci, suti s 5 % příměsi dřeva, plastu apod. , , skupina 17 01 07 z Katalogu odpadů | t | 0.39168 |  | 0 |  | 0 |  | 0 | 21 | 0 | 0 | 0 | 0 | 0 | 801-3 | RTS 24/ II | RTS 24/ I | 0 | 0 |  | Práce | Běžná |  |  |  | POL1_
|  | hmotnost suti pol. č. 30,31,34,37 : 0,39168 |  | 0.39 | [23 empty] | VV | 0
[26 empty] | 12 | 21 | DPH
| Celkem |  |  |  |  | 0 | [19 empty] | 0 | 0 | SUM
END
Note on S6: Jedná se o informaci, zda se jedná o položku, která je do rozpočtu zadána z cenové soustavy RTS, nebo vlastní.
Note on T6: Jedná se o název CÚ, která je zadána u položky rozpočtu

## SO01 01.2 Pol
Položkový soupis prací a dodávek | [27 empty] | #TypZaznamu#
S: | MD240606_3_1 | Dětská skupina Polyfunkční dům Zenklova rev 2 | [25 empty] | STA
O: | SO01 | Dětská skupina | [22 empty] | STA |  |  | OBJ
R: | 01.2 | Zdravotně technické instalace | [25 empty] | ROZ
P.č. | Číslo položky | Název položky | MJ | Množství | Cena / MJ | Celkem | Dodávka | Dodávka celk. | Montáž | Montáž celk. | DPH | Cena s DPH | Hmotnost / MJ | Hmotnost celk.(t) | Dem. hmotnost / MJ | Dem. hmotnost celk.(t) | Ceník | Cen. soustava / platnost | Cenová úroveň | Nhod / MJ | Nhod celk. | Dodavatel | Typ položky | Stav položky
Díl: | 111 | Přípravné práce |  |  |  | 0 |  | 0 |  | 0 |  | 0 |  | 0 |  | 0 |  |  |  |  | 0 | [6 empty] | DIL
1 | TP | Zaměření skutečného stavu | Soubor | 1 |  | 0 |  | 0 |  | 0 | 21 | 0 | 0 | 0 | 0 | 0 |  | Vlastní | Indiv | 0 | 0 |  | Specifikace | Běžná |  |  |  | POL3_0
2 | TP | Dokumentace skutečního provedení | Soubor | 1 |  | 0 |  | 0 |  | 0 | 21 | 0 | 0 | 0 | 0 | 0 |  | Vlastní | Indiv | 0 | 0 |  | OPN | Běžná |  |  |  | POL13_0
3 | TP | Zařízení staveniště | Soubor | 1 |  | 0 |  | 0 |  | 0 | 21 | 0 | 0 | 0 | 0 | 0 |  | Vlastní | Indiv | 0 | 0 |  | Práce | Běžná |  |  |  | POL1_1
4 | TP | Autorský dozor | Soubor | 1 |  | 0 |  | 0 |  | 0 | 21 | 0 | 0 | 0 | 0 | 0 |  | Vlastní | Indiv | 0 | 0 |  | R-položka | Běžná |  |  |  | POL12_0
Díl: | 721 | Vnitřní kanalizace |  |  |  | 0 |  | 0 |  | 0 |  | 0 |  | 0.07 |  | 0 |  |  |  |  | 0 | [6 empty] | DIL
5 | 721176102R00 | Potrubí HT připojovací, D 40 x 1,8 mm | m | 25 |  | 0 |  | 0 |  | 0 | 21 | 0 | 0.00038 | 0.01 | 0 | 0 |  | Vlastní | Indiv | 0 | 0 |  | Práce | Běžná |  |  |  | POL1_7
6 | 721176103R00 | Potrubí HT připojovací, D 50 x 1,8 mm | m | 10 |  | 0 |  | 0 |  | 0 | 21 | 0 | 0.00047 | 0 | 0 | 0 |  | Vlastní | Indiv | 0 | 0 |  | Práce | Běžná |  |  |  | POL1_7
7 | 721176104R00 | Potrubí HT připojovací, D 75 x 1,9 mm | m | 5 |  | 0 |  | 0 |  | 0 | 21 | 0 | 0.0007 | 0 | 0 | 0 |  | Vlastní | Indiv | 0 | 0 |  | Práce | Běžná |  |  |  | POL1_7
8 | 721176105R00 | Potrubí HT připojovací, D 110 x 2,7 mm | m | 12 |  | 0 |  | 0 |  | 0 | 21 | 0 | 0.00152 | 0.02 | 0 | 0 |  | Vlastní | Indiv | 0 | 0 |  | Práce | Běžná |  |  |  | POL1_7
9 | 721176115R00 | Potrubí HT odpadní svislé, D 110 x 2,7 mm | m | 3 |  | 0 |  | 0 |  | 0 | 21 | 0 | 0.00131 | 0 | 0 | 0 |  | Vlastní | Indiv | 0 | 0 |  | Práce | Běžná |  |  |  | POL1_7
10 | 721176116R00 | Potrubí HT odpadní svislé, D 125 x 3,1 mm | m | 3 |  | 0 |  | 0 |  | 0 | 21 | 0 | 0.00161 | 0 | 0 | 0 |  | Vlastní | Indiv | 0 | 0 |  | Práce | Běžná |  |  |  | POL1_7
11 | 721176117R00 | Potrubí HT odpadní svislé, D 160 x 3,9 mm | m | 4 |  | 0 |  | 0 |  | 0 | 21 | 0 | 0.00248 | 0.01 | 0 | 0 |  | Vlastní | Indiv | 0 | 0 |  | Práce | Běžná |  |  |  | POL1_7
12 | 721176135R00 | Potrubí HT svodné (ležaté) zavěšené, D 110 x 2,7 mm | m | 5 |  | 0 |  | 0 |  | 0 | 21 | 0 | 0.00137 | 0.01 | 0 | 0 |  | Vlastní | Indiv | 0 | 0 |  | Práce | Běžná |  |  |  | POL1_7
13 | 721176136R00 | Potrubí HT svodné (ležaté) zavěšené, D 125 x 3,1 mm | m | 11 |  | 0 |  | 0 |  | 0 | 21 | 0 | 0.00173 | 0.02 | 0 | 0 |  | Vlastní | Indiv | 0 | 0 |  | Práce | Běžná |  |  |  | POL1_7
14 | TP | Navleková tepelná izolace 110/20 mm | soubor | 5 |  | 0 |  | 0 |  | 0 | 21 | 0 | 0 | 0 | 0 | 0 |  | Vlastní | Indiv | 0 | 0 |  | R-položka | Běžná |  |  |  | POL12_0
15 | TP | Navleková tepelná izolace 125/20 mm | soubor | 11 |  | 0 |  | 0 |  | 0 | 21 | 0 | 0 | 0 | 0 | 0 |  | Vlastní | Indiv | 0 | 0 |  | R-položka | Běžná |  |  |  | POL12_0
16 | 721273150R00 | Hlavice ventilační přivětrávací HL900 | kus | 2 |  | 0 |  | 0 |  | 0 | 21 | 0 | 0.00049 | 0 | 0 | 0 |  | Vlastní | Indiv | 0 | 0 |  | Práce | Běžná |  |  |  | POL1_7
17 | TP | Gastro vpusť podlahová se zápachovou uzávěrkou DN110 | kus | 1 |  | 0 |  | 0 |  | 0 | 21 | 0 | 0.00056 | 0 | 0 | 0 |  | Vlastní | Indiv | 0 | 0 |  | R-položka | Běžná |  |  |  | POL12_0
18 | 721177725R00 | Čisticí kus, odpadní svislé, D 110 mm | kus | 2 |  | 0 |  | 0 |  | 0 | 21 | 0 | 0.00024 | 0 | 0 | 0 |  | Vlastní | Indiv | 0 | 0 |  | Práce | Běžná |  |  |  | POL1_7
19 | 721177727R00 | Čisticí kus , odpadní svislé, D 160 mm | kus | 1 |  | 0 |  | 0 |  | 0 | 21 | 0 | 0.00091 | 0 | 0 | 0 |  | Vlastní | Indiv | 0 | 0 |  | Práce | Běžná |  |  |  | POL1_7
20 | 721273180R00 | Ventil přivzdušňovací podomítkový HL905 | kus | 2 |  | 0 |  | 0 |  | 0 | 21 | 0 | 0.00038 | 0 | 0 | 0 |  | Vlastní | Indiv | 0 | 0 |  | Práce | Běžná |  |  |  | POL1_7
21 | 230170011R00 | Zkouška těsnosti potrubí, DN do 40 | m | 25 |  | 0 |  | 0 |  | 0 | 21 | 0 | 0 | 0 | 0 | 0 |  | Vlastní | Indiv | 0 | 0 |  | Práce | Běžná |  |  |  | POL1_7
22 | 230170012R00 | Zkouška těsnosti potrubí, DN 50 - 80 | m | 15 |  | 0 |  | 0 |  | 0 | 21 | 0 | 0 | 0 | 0 | 0 |  | Vlastní | Indiv | 0 | 0 |  | Práce | Běžná |  |  |  | POL1_7
23 | 230170013R00 | Zkouška těsnosti potrubí, DN 100 - 125 | m | 33 |  | 0 |  | 0 |  | 0 | 21 | 0 | 0 | 0 | 0 | 0 |  | Vlastní | Indiv | 0 | 0 |  | Práce | Běžná |  |  |  | POL1_7
Díl: | 722 | Vnitřní vodovod |  |  |  | 0 |  | 0 |  | 0 |  | 0 |  | 0.06 |  | 0 |  |  |  |  | 0 | [6 empty] | DIL
24 | 722178711R00 | Potrubí vícevrstvé vodovodní, polyfuzně svařené, D 20 x 2,8 mm | m | 32 |  | 0 |  | 0 |  | 0 | 21 | 0 | 0.00043 | 0.01 | 0 | 0 |  | Vlastní | Indiv | 0 | 0 |  | Práce | Běžná |  |  |  | POL1_7
|  | 14 : | [25 empty] | VV | 0
|  | 18 : | [25 empty] | VV | 0
|  | 32 |  | 32 | [23 empty] | VV | 0
25 | 722178712R00 | Potrubí vícevrstvé vodovodní, polyfuzně svařené, D 25 x 3,5 mm | m | 33 |  | 0 |  | 0 |  | 0 | 21 | 0 | 0.00053 | 0.02 | 0 | 0 |  | Vlastní | Indiv | 0 | 0 |  | Práce | Běžná |  |  |  | POL1_7
|  | 18 : | [25 empty] | VV | 0
|  | 15 : | [25 empty] | VV | 0
|  | 33 |  | 33 | [23 empty] | VV | 0
26 | 722178713R00 | Potrubí vícevrstvé vodovodní, polyfuzně svařené, D 32 x 4,4 mm | m | 36 |  | 0 |  | 0 |  | 0 | 21 | 0 | 0.00073 | 0.03 | 0 | 0 |  | Vlastní | Indiv | 0 | 0 |  | Práce | Běžná |  |  |  | POL1_7
|  | 18 : | [25 empty] | VV | 0
|  | 18 : | [25 empty] | VV | 0
|  | 36 |  | 36 | [23 empty] | VV | 0
27 | 722181213RT7 | Izolace návleková tl. stěny 13 mm - vnitřní průměr 22 mm | m | 14 |  | 0 |  | 0 |  | 0 | 21 | 0 | 4e-05 | 0 | 0 | 0 |  | Vlastní | Indiv | 0 | 0 |  | Práce | Běžná |  |  |  | POL1_7
28 | 722181213RT8 | Izolace návleková tl. stěny 13 mm - vnitřní průměr 25 mm | m | 18 |  | 0 |  | 0 |  | 0 | 21 | 0 | 6e-05 | 0 | 0 | 0 |  | Vlastní | Indiv | 0 | 0 |  | Práce | Běžná |  |  |  | POL1_7
29 | 722181213RU1 | Izolace návleková tl. stěny 13 mm - vnitřní průměr 32 mm | m | 18 |  | 0 |  | 0 |  | 0 | 21 | 0 | 6e-05 | 0 | 0 | 0 |  | Vlastní | Indiv | 0 | 0 |  | Práce | Běžná |  |  |  | POL1_7
30 | 722181214RT6 | Izolace návleková tl. stěny 20 mm | m | 18 |  | 0 |  | 0 |  | 0 | 21 | 0 | 4e-05 | 0 | 0 | 0 |  | Vlastní | Indiv | 0 | 0 |  | Práce | Běžná |  |  |  | POL1_7
31 | 722181215RU1 | Izolace návleková tl. stěny 30 mm | m | 15 |  | 0 |  | 0 |  | 0 | 21 | 0 | 8e-05 | 0 | 0 | 0 |  | Vlastní | Indiv | 0 | 0 |  | Práce | Běžná |  |  |  | POL1_7
32 | 722181215RU2 | Izolace návleková tl. stěny 40 mm | m | 18 |  | 0 |  | 0 |  | 0 | 21 | 0 | 8e-05 | 0 | 0 | 0 |  | Vlastní | Indiv | 0 | 0 |  | Práce | Běžná |  |  |  | POL1_7
33 | 5513805112 | Kohout kulový pro pitnou vodu - zelená páka, DN 25 | kus | 2 |  | 0 |  | 0 |  | 0 | 21 | 0 | 0 | 0 | 0 | 0 |  | Vlastní | Indiv | 0 | 0 |  | Specifikace | Běžná |  |  |  | POL3_0
34 | 55113532.A | Kohout kulový s vypouštěním 1" páčka | kus | 5 |  | 0 |  | 0 |  | 0 | 21 | 0 | 0.00057 | 0 | 0 | 0 |  | Vlastní | Indiv | 0 | 0 |  | Specifikace | Běžná |  |  |  | POL3_0
35 | 738119322R00 | Ventil termostat. směšovací DN 25, max teplota 38°C | kus | 1 |  | 0 |  | 0 |  | 0 | 21 | 0 | 0.00112 | 0 | 0 | 0 |  | Vlastní | Indiv | 0 | 0 |  | Práce | Běžná |  |  |  | POL1_7
36 | 38832117 | Manometr 120A, D 100 /L 100 mm | kus | 1 |  | 0 |  | 0 |  | 0 | 21 | 0 | 0.0005 | 0 | 0 | 0 |  | Vlastní | Indiv | 0 | 0 |  | Specifikace | Běžná |  |  |  | POL3_0
37 | 38832117 | Teploměr axiální 120A, D 100/ L 100 mm | kus | 1 |  | 0 |  | 0 |  | 0 | 21 | 0 | 0.0005 | 0 | 0 | 0 |  | Vlastní | Indiv | 0 | 0 |  | R-položka | Běžná |  |  |  | POL12_0
38 | 42250756 | Ventil pojistný DN 25, 6 Bar | kus | 1 |  | 0 |  | 0 |  | 0 | 21 | 0 | 0.0032 | 0 | 0 | 0 |  | Vlastní | Indiv | 0 | 0 |  | Specifikace | Běžná |  |  |  | POL3_0
39 | 551135723 | Ventil zpětný 1" | kus | 2 |  | 0 |  | 0 |  | 0 | 21 | 0 | 0.00027 | 0 | 0 | 0 |  | Vlastní | Indiv | 0 | 0 |  | Práce | Běžná |  |  |  | POL1_7
40 | 230120041R00 | Čištění potrubí profukováním nebo proplach. DN 32 | m | 101 |  | 0 |  | 0 |  | 0 | 21 | 0 | 0 | 0 | 0 | 0 |  | Vlastní | Indiv | 0 | 0 |  | Práce | Běžná |  |  |  | POL1_7
|  | 32+33+36 : | [25 empty] | VV | 0
|  | 101 |  | 101 | [23 empty] | VV | 0
41 | 892241111R00 | Tlaková zkouška vodovodního potrubí do DN 80 | m | 101 |  | 0 |  | 0 |  | 0 | 21 | 0 | 0 | 0 | 0 | 0 |  | Vlastní | Indiv | 0 | 0 |  | Práce | Běžná |  |  |  | POL1_7
|  | 32+33+36 : | [25 empty] | VV | 0
|  | 101 |  | 101 | [23 empty] | VV | 0
42 | 892233111R00 | Desinfekce vodovodního potrubí DN 70 | m | 101 |  | 0 |  | 0 |  | 0 | 21 | 0 | 0 | 0 | 0 | 0 |  | Vlastní | Indiv | 0 | 0 |  | Práce | Běžná |  |  |  | POL1_7
|  | 32+33+36 : | [25 empty] | VV | 0
|  | 101 |  | 101 | [23 empty] | VV | 0
Díl: | 725 | Zařizovací předměty |  |  |  | 0 |  | 0 |  | 0 |  | 0 |  | 0.35 |  | 0 |  |  |  |  | 0 | [6 empty] | DIL
43 | 55141104 | Ventil rohový mosazný 1/2" | kus | 26 |  | 0 |  | 0 |  | 0 | 21 | 0 | 0.0002 | 0.01 | 0 | 0 |  | Vlastní | Indiv | 0 | 0 |  | Specifikace | Běžná |  |  |  | POL3_0
44 | 725819201R00 | Montáž ventilu nástěnného G 1/2" | soubor | 26 |  | 0 |  | 0 |  | 0 | 21 | 0 | 8e-05 | 0 | 0 | 0 |  | Vlastní | Indiv | 0 | 0 |  | Práce | Běžná |  |  |  | POL1_7
45 | 55141109 | Ventil pračkový 3/4" | kus | 2 |  | 0 |  | 0 |  | 0 | 21 | 0 | 0.0002 | 0 | 0 | 0 |  | Vlastní | Indiv | 0 | 0 |  | Specifikace | Běžná |  |  |  | POL3_0
46 | 725819202R00 | Montáž ventilu nástěnného G 3/4" | soubor | 2 |  | 0 |  | 0 |  | 0 | 21 | 0 | 0.00011 | 0 | 0 | 0 |  | Vlastní | Indiv | 0 | 0 |  | Práce | Běžná |  |  |  | POL1_7
47 | 722191133R00 | Hadice sanitární flexibilní, DN 15 mm, délka 500 mm | soubor | 28 |  | 0 |  | 0 |  | 0 | 21 | 0 | 0.001 | 0.03 | 0 | 0 |  | Vlastní | Indiv | 0 | 0 |  | Práce | Běžná |  |  |  | POL1_7
48 | 64214440 | Umyvadlo keramické s otvorem pro baterii 600 x 420 mm včetně skříňky šířky 900 mm | kus | 1 |  | 0 |  | 0 |  | 0 | 21 | 0 | 0.0142 | 0.01 | 0 | 0 |  | Vlastní | Indiv | 0 | 0 |  | Specifikace | Běžná |  |  |  | POL3_0
49 | 64215367 | Umyvadlo dětské na šroby s otvor pro baterií bilé, umývatko broušené 450 x 340 mm s otvorem bílé | kus | 7 |  | 0 |  | 0 |  | 0 | 21 | 0 | 0.007 | 0.05 | 0 | 0 |  | Vlastní | Indiv | 0 | 0 |  | Specifikace | Běžná |  |  |  | POL3_0
50 | 725200030RA0 | Montáž zařizovacích předmětů - umyvadlo | kus | 8 |  | 0 |  | 0 |  | 0 | 21 | 0 | 0.00141 | 0.01 | 0 | 0 |  | Vlastní | Indiv | 0 | 0 |  | Agregovaná položka | Běžná |  |  |  | POL2_7
51 | 725823121RT1 | Baterie umyvadlová stojánková ruční, včetně otvírání odpadu | kus | 1 |  | 0 |  | 0 |  | 0 | 21 | 0 | 0.00085 | 0 | 0 | 0 |  | Vlastní | Indiv | 0 | 0 |  | Práce | Běžná |  |  |  | POL1_7
52 | 5514500702 | Baterie vodovodní stojánková, pro jednu vodu | kus | 7 |  | 0 |  | 0 |  | 0 | 21 | 0 | 0.0012 | 0.01 | 0 | 0 |  | Vlastní | Indiv | 0 | 0 |  | Specifikace | Běžná |  |  |  | POL3_0
53 | 725829301R00 | Montáž baterie umyvadlové a dřezové stojánkové | kus | 8 |  | 0 |  | 0 |  | 0 | 21 | 0 | 4e-05 | 0 | 0 | 0 |  | Vlastní | Indiv | 0 | 0 |  | Práce | Běžná |  |  |  | POL1_7
54 | 725860251R00 | Sifon umyvadlový chromovaný | kus | 8 |  | 0 |  | 0 |  | 0 | 21 | 0 | 0 | 0 | 0 | 0 |  | Vlastní | Indiv | 0 | 0 |  | Práce | Běžná |  |  |  | POL1_7
55 | 725014131R00 | Klozet závěsný + sedátko, bílý | soubor | 1 |  | 0 |  | 0 |  | 0 | 21 | 0 | 0.01772 | 0.02 | 0 | 0 |  | Vlastní | Indiv | 0 | 0 |  | Práce | Běžná |  |  |  | POL1_7
56 | 725012181RT1 | Klozet bez nádrže BABY, ploché splachování, odpad svislý, výška 35 cm | soubor | 7 |  | 0 |  | 0 |  | 0 | 21 | 0 | 0.01022 | 0.07 | 0 | 0 |  | Vlastní | Indiv | 0 | 0 |  | Práce | Běžná |  |  |  | POL1_7
57 | 28696751 | Modul-WC Duofix s ovládáním zepředu, h 1120 mm | kus | 1 |  | 0 |  | 0 |  | 0 | 21 | 0 | 0.01297 | 0.01 | 0 | 0 |  | Vlastní | Indiv | 0 | 0 |  | Specifikace | Běžná |  |  |  | POL3_0
58 | 286967561 | Modul-WC Kombifix ovládání zepřed, pro dětské WC, výška 820 mm | kus | 7 |  | 0 |  | 0 |  | 0 | 21 | 0 | 0.009 | 0.06 | 0 | 0 |  | Vlastní | Indiv | 0 | 0 |  | Práce | Běžná |  |  |  | POL1_7
59 | 725119402R00 | Montáž předstěnových systémů | soubor | 8 |  | 0 |  | 0 |  | 0 | 21 | 0 | 0 | 0 | 0 | 0 |  | Vlastní | Indiv | 0 | 0 |  | Práce | Běžná |  |  |  | POL1_7
60 | 725119306R00 | Montáž klozetu závěsného | soubor | 8 |  | 0 |  | 0 |  | 0 | 21 | 0 | 0.00089 | 0.01 | 0 | 0 |  | Vlastní | Indiv | 0 | 0 |  | Práce | Běžná |  |  |  | POL1_7
61 | 28696756 | Tlačítko ovládací plastové Sigma 01 alpská bílá | kus | 8 |  | 0 |  | 0 |  | 0 | 21 | 0 | 0.00037 | 0 | 0 | 0 |  | Vlastní | Indiv | 0 | 0 |  | Specifikace | Běžná |  |  |  | POL3_0
62 | STAVAJÍCÍ | Výlevka závěsná s plastovou mřížkou - STÁVAJÍCÍ, neoceňovat | soubor | 1 |  | 0 |  | 0 |  | 0 | 21 | 0 | 0.0109 | 0.01 | 0 | 0 |  | Vlastní | Indiv | 0 | 0 |  | Práce | Běžná |  |  |  | POL1_7
63 | 725845111R00 | Baterie sprchová nástěnná ruční, bez příslušenství | kus | 2 |  | 0 |  | 0 |  | 0 | 21 | 0 | 0.00152 | 0 | 0 | 0 |  | Vlastní | Indiv | 0 | 0 |  | Práce | Běžná |  |  |  | POL1_7
64 | 725249102R00 | Montáž sprchových mís a vaniček | soubor | 2 |  | 0 |  | 0 |  | 0 | 21 | 0 | 0.00062 | 0 | 0 | 0 |  | Vlastní | Indiv | 0 | 0 |  | Práce | Běžná |  |  |  | POL1_7
65 | 725849200R00 | Montáž baterií sprchových, nastavitelná výška | kus | 2 |  | 0 |  | 0 |  | 0 | 21 | 0 | 0.00013 | 0 | 0 | 0 |  | Vlastní | Indiv | 0 | 0 |  | Práce | Běžná |  |  |  | POL1_7
66 | 725249101R00 | Montáž sprchových boxů | soubor | 2 |  | 0 |  | 0 |  | 0 | 21 | 0 | 0.00045 | 0 | 0 | 0 |  | Vlastní | Indiv | 0 | 0 |  | Práce | Běžná |  |  |  | POL1_7
67 | 55423038.A | Sprchová vanička akrylátová | kus | 2 |  | 0 |  | 0 |  | 0 | 21 | 0 | 0.013 | 0.03 | 0 | 0 |  | Vlastní | Indiv | 0 | 0 |  | Specifikace | Běžná |  |  |  | POL3_0
68 | 725860222RT1 | Sifon sprchový PP, D 40/50 mm | kus | 2 |  | 0 |  | 0 |  | 0 | 21 | 0 | 0.00033 | 0 | 0 | 0 |  | Vlastní | Indiv | 0 | 0 |  | Práce | Běžná |  |  |  | POL1_7
69 | 55428083.A | Sprchová zástěna | kus | 2 |  | 0 |  | 0 |  | 0 | 21 | 0 | 0.011 | 0.02 | 0 | 0 |  | Vlastní | Indiv | 0 | 0 |  | Specifikace | Běžná |  |  |  | POL3_0
70 | 28654741 | HL136N sifon kondenzační DN 40 PP vodorovný odtok | kus | 4 |  | 0 |  | 0 |  | 0 | 21 | 0 | 0.00023 | 0 | 0 | 0 |  | Vlastní | Indiv | 0 | 0 |  | Specifikace | Běžná |  |  |  | POL3_0
71 | 650023233R00 | Ucpávka protipožární, včetně montáže dle PBŘ | soubor | 1 |  | 0 |  | 0 |  | 0 | 21 | 0 | 0 | 0 | 0 | 0 |  | Vlastní | Indiv | 0 | 0 |  | Práce | Běžná |  |  |  | POL1_7
72 | 767425163R00 | Montáž kotevních materiálu | soubor | 1 |  | 0 |  | 0 |  | 0 | 21 | 0 | 6e-05 | 0 | 0 | 0 |  | Vlastní | Indiv | 0 | 0 |  | Práce | Běžná |  |  |  | POL1_7
73 | 725850145R00 | Sifon pro pojistný ventil, DN 40 mm | kus | 1 |  | 0 |  | 0 |  | 0 | 21 | 0 | 0.00023 | 0 | 0 | 0 |  | Vlastní | Indiv | 0 | 0 |  | Práce | Běžná |  |  |  | POL1_7
Díl: | 736 | Elektroinstalace |  |  |  | 0 |  | 0 |  | 0 |  | 0 |  | 0 |  | 0 |  |  |  |  | 0 | [6 empty] | DIL
74 | 736212104R00 | Samoregulační topný kabel 9 W/m při 55 °C | m | 10 |  | 0 |  | 0 |  | 0 | 21 | 0 | 4e-05 | 0 | 0 | 0 |  | Vlastní | Indiv | 0 | 0 |  | Práce | Běžná |  |  |  | POL1_7
Díl: | 97 | Prorážení otvorů a ostatní bourací práce |  |  |  | 0 |  | 0 |  | 0 |  | 0 |  | 0.15 |  | 0 |  |  |  |  | 0 | [6 empty] | DIL
75 | 970051160R00 | Vrtání jádrové do ŽB do D 160 mm | ks | 3 |  | 0 |  | 0 |  | 0 | 21 | 0 | 0.05024 | 0.15 | 0 | 0 |  | Vlastní | Indiv | 0 | 0 |  | Práce | Běžná |  |  |  | POL1_1
Díl: | _8 | Ostatní materiál |  |  |  | 0 |  | 0 |  | 0 |  | 0 |  | 0.04 |  | 0 |  |  |  |  | 0 | [6 empty] | DIL
76 | TP | PSV | h | 40 |  | 0 |  | 0 |  | 0 | 21 | 0 | 0.0005 | 0.02 | 0 | 0 |  | Vlastní | Indiv | 0 | 0 |  | R-položka | Běžná |  |  |  | POL12_1
77 | TP | HSV | h | 40 |  | 0 |  | 0 |  | 0 | 21 | 0 | 0.0005 | 0.02 | 0 | 0 |  | Vlastní | Indiv | 0 | 0 |  | R-položka | Běžná |  |  |  | POL12_1
78 | TP. | Výškové přeložení stávajících rouvodů zdravotechniky v případě kolize | soubor | 1 |  | 0 |  | 0 |  | 0 | 21 | 0 | 0 | 0 | 0 | 0 |  | Vlastní | Indiv | 0 | 0 |  | Práce | Běžná |  |  |  | POL1_
[26 empty] | 12 | 21 | DPH
| Celkem |  |  |  |  | 0 | [19 empty] | 0 | 0 | SUM
END
Note on S6: Jedná se o informaci, zda se jedná o položku, která je do rozpočtu zadána z cenové soustavy RTS, nebo vlastní.
Note on T6: Jedná se o název CÚ, která je zadána u položky rozpočtu

## SO01 01.3.1 Pol
Položkový soupis prací a dodávek | [27 empty] | #TypZaznamu#
S: | MD240606_3_1 | Dětská skupina Polyfunkční dům Zenklova rev 2 | [25 empty] | STA
O: | SO01 | Dětská skupina | [22 empty] | STA |  |  | OBJ
R: | 01.3.1 | Elektroinstalace - silnoproud | [25 empty] | ROZ
P.č. | Číslo položky | Název položky | MJ | Množství | Cena / MJ | Celkem | Dodávka | Dodávka celk. | Montáž | Montáž celk. | DPH | Cena s DPH | Hmotnost / MJ | Hmotnost celk.(t) | Dem. hmotnost / MJ | Dem. hmotnost celk.(t) | Ceník | Cen. soustava / platnost | Cenová úroveň | Nhod / MJ | Nhod celk. | Dodavatel | Typ položky | Stav položky
Díl: | M21.1 | Společné prostory, obchodní a komerční jednotky v 1.NP, 2.NP |  |  |  | 0 |  | 0 |  | 0 |  | 0 |  | 0.41 |  | 0.13 |  |  |  |  | 0 | [6 empty] | DIL
1 | 210-101 | Rozvaděč RK1.04 (dle projektové dokumentace), včetně osazení a komplet montáže | kus | 1 |  | 0 |  | 0 |  | 0 | 21 | 0 | 0 | 0 | 0 | 0 |  | Vlastní | Indiv | 0 | 0 |  | Práce | Běžná |  |  |  | POL1_9
2 | 210-102 | Silové napojení datového rozvaděče SLP | kus | 1 |  | 0 |  | 0 |  | 0 | 21 | 0 | 0 | 0 | 0 | 0 |  | Vlastní | Indiv | 0 | 0 |  | Práce | Běžná |  |  |  | POL1_
3 | 210-103 | Provedení ochraného pospojování | kpl | 1 |  | 0 |  | 0 |  | 0 | 21 | 0 | 0.00022 | 0 | 0 | 0 |  | Vlastní | Indiv | 0 | 0 |  | Práce | Běžná |  |  |  | POL1_9
4 | 210-104 | Napojení termostat UT, včetně dodávky | kus | 4 |  | 0 |  | 0 |  | 0 | 21 | 0 | 0 | 0 | 0 | 0 |  | Vlastní | Indiv | 0 | 0 |  | Práce | Běžná |  |  |  | POL1_9
5 | 210810056RT1 | Montáž kabelu CYKY 750 V, 5 x 2,5 mm2, pevně uloženého, včetně dodávky kabelu | m | 120 |  | 0 |  | 0 |  | 0 | 21 | 0 | 0.00032 | 0.04 | 0 | 0 |  | RTS 24/ II | Indiv | 0 | 0 |  | Práce | Běžná |  |  |  | POL1_9
6 | 210810045RT1 | Montáž kabelu CYKY 750 V, 3 x 1,5 mm2, pevně uloženého, včetně dodávky kabelu | m | 100 |  | 0 |  | 0 |  | 0 | 21 | 0 | 0.00016 | 0.02 | 0 | 0 |  | RTS 24/ II | Indiv | 0 | 0 |  | Práce | Běžná |  |  |  | POL1_9
7 | 210810046RT3 | Montáž kabelu CYKY 750 V, 3 x 2,5 mm2, pevně uloženého, včetně dodávky kabelu | m | 500 |  | 0 |  | 0 |  | 0 | 21 | 0 | 0.00023 | 0.12 | 0 | 0 |  | RTS 24/ II | Indiv | 0 | 0 |  | Práce | Běžná |  |  |  | POL1_9
8 | 210800315RT2 | Montáž kabelu bezhalogenového CXKH 1 kV, 5 x 1,5 mm2, pevně uloženého, včetně dodávky CXKH-R | m | 180 |  | 0 |  | 0 |  | 0 | 21 | 0 | 0.0002 | 0.04 | 0 | 0 |  | RTS 24/ II | Indiv | 0 | 0 |  | Práce | Běžná |  |  |  | POL1_9
9 | 210800285RT2 | Montáž kabelu bezhalogenového CXKH 1 kV, 3 x 1,5 mm2, pevně uloženého, včetně dodávky CXKH-R | m | 150 |  | 0 |  | 0 |  | 0 | 21 | 0 | 0.00014 | 0.02 | 0 | 0 |  | RTS 24/ II | Indiv | 0 | 0 |  | Práce | Běžná |  |  |  | POL1_9
10 | 210810045RT1 | Montáž kabelu CYKY 750 V, 3 x 1,5 mm2, pevně uloženého, včetně dodávky kabelu | m | 80 |  | 0 |  | 0 |  | 0 | 21 | 0 | 0.00016 | 0.01 | 0 | 0 |  | RTS 24/ II | Indiv | 0 | 0 |  | Práce | Běžná |  |  |  | POL1_9
11 | 210800647RT1 | Montáž vodiče H07V-K (CYA), 10 mm2, uloženého pevně, včetně dodávky vodiče | m | 100 |  | 0 |  | 0 |  | 0 | 21 | 0 | 0.00013 | 0.01 | 0 | 0 |  | RTS 24/ II | Indiv | 0 | 0 |  | Práce | Běžná |  |  |  | POL1_9
12 | 210800646RT1 | Montáž vodiče H07V-K (CYA), 6 mm2, uloženého pevně, včetně dodávky vodiče | m | 160 |  | 0 |  | 0 |  | 0 | 21 | 0 | 7e-05 | 0.01 | 0 | 0 |  | RTS 24/ II | Indiv | 0 | 0 |  | Práce | Běžná |  |  |  | POL1_9
13 | 210800645RT1 | Montáž vodiče H07V-K (CYA), 4 mm2, uloženého pevně, včetně dodávky vodiče | m | 60 |  | 0 |  | 0 |  | 0 | 21 | 0 | 5e-05 | 0 | 0 | 0 |  | RTS 24/ II | Indiv | 0 | 0 |  | Práce | Běžná |  |  |  | POL1_9
14 | 974031121R44 | Vysekání rýh ve zdi cihelné 4 x 4 cm | m | 40 |  | 0 |  | 0 |  | 0 | 21 | 0 | 0.00049 | 0.02 | 0.002 | 0.08 |  | Vlastní | Indiv | 0 | 0 |  | Práce | Běžná |  |  |  | POL1_9
|  | Včetně pomocného lešení o výšce podlahy do 1900 mm a pro zatížení do 1,5 kPa (150 kg/m2). | [25 empty] | POP
15 | 612403399RT2 | Hrubá výplň rýh ve stěnách, jakoukoliv maltou maltou ze suchých směsí jakékoliv šířky | m2 | 1.76 |  | 0 |  | 0 |  | 0 | 21 | 0 | 0.068 | 0.12 | 0 | 0 |  | Vlastní | Indiv | 0 | 0 |  | Práce | Běžná |  |  |  | POL1_9
|  | jakékoliv šířky rýhy, | [25 empty] | POP
|  | zapravení rýh + 10% : 0,04*40,0*1,1 |  | 1.76 | [23 empty] | VV | 0
16 | 222260572RT2 | Trubka elektroinstalační DN 20, včetně dodávky trubky, vrutů a příchytek | m | 200 |  | 0 |  | 0 |  | 0 | 21 | 0 | 0 | 0 | 0 | 0 |  | Vlastní | Indiv | 0 | 0 |  | Práce | Běžná |  |  |  | POL1_9
17 | 210010315HT2 | Krabice elektroinstalační 250 pro HOP, IP6x včetně dodávky | kus | 1 |  | 0 |  | 0 |  | 0 | 21 | 0 | 0 | 0 | 0 | 0 |  | Vlastní | Indiv | 0 | 0 |  | Práce | Běžná |  |  |  | POL1_9
18 | 210010555RT2 | Připojení svorkovnice ekvipotenciální, včetně dodávky svorkovnice šířky 126 mm, výšky 50 mm, hloubky, 60 mm | kus | 1 |  | 0 |  | 0 |  | 0 | 21 | 0 | 0.00025 | 0 | 0 | 0 |  | RTS 24/ II | Indiv | 0 | 0 |  | Práce | Běžná |  |  |  | POL1_9
19 | 21011PCN00T2 | Pohybové čidlo nástěnné, 360°, min. 6m, schopnost spínat LED, včetně dodávky | kus | 4 |  | 0 |  | 0 |  | 0 | 21 | 0 | 0 | 0 | 0 | 0 |  | Vlastní | Indiv | 0 | 0 |  | Práce | Běžná |  |  |  | POL1_9
20 | 210110041RP6 | Spínač zapuštěný jednopólový, řazení 1, IP40, vč. dodávky strojku, rámečku a krytu | kus | 5 |  | 0 |  | 0 |  | 0 | 21 | 0 | 0.00011 | 0 | 0 | 0 |  | Vlastní | Indiv | 0 | 0 |  | Práce | Běžná |  |  |  | POL1_9
21 | 210110045RP6 | Spínač zapuštěný střídavý, řazení 6, IP40, vč. dodávky strojku, rámečku a krytu | kus | 2 |  | 0 |  | 0 |  | 0 | 21 | 0 | 0.00011 | 0 | 0 | 0 |  | Vlastní | Indiv | 0 | 0 |  | Práce | Běžná |  |  |  | POL1_9
22 | 210110054RP6 | Spínač zapuštěný střídavý dvojitý, řazení 6+6, IP40, vč. dodávky strojku, rámečku a krytu | kus | 8 |  | 0 |  | 0 |  | 0 | 21 | 0 | 0.00012 | 0 | 0 | 0 |  | Vlastní | Indiv | 0 | 0 |  | Práce | Běžná |  |  |  | POL1_9
23 | 210110046RP6 | Spínač zapuštěný křížový, řazení 7, IP40, vč. dodávky strojku, rámečku a krytu | kus | 1 |  | 0 |  | 0 |  | 0 | 21 | 0 | 0.00011 | 0 | 0 | 0 |  | Vlastní | Indiv | 0 | 0 |  | Práce | Běžná |  |  |  | POL1_9
24 | 210111011RV6 | Zásuvka domovní zapuštěná - provedení 2P+PE, IP40, včetně dodávky zásuvky a rámečku | kus | 29 |  | 0 |  | 0 |  | 0 | 21 | 0 | 9e-05 | 0 | 0 | 0 |  | Vlastní | Indiv | 0 | 0 |  | Práce | Běžná |  |  |  | POL1_9
25 | 210111000KT2 | Krabice podlahová 4x 230V + 2xRJ45, včetně dodávky | kus | 5 |  | 0 |  | 0 |  | 0 | 21 | 0 | 0 | 0 | 0 | 0 |  | Vlastní | Indiv | 0 | 0 |  | Práce | Běžná |  |  |  | POL1_9
26 | 210010323RT1 | Montáž krabice plastové odbočné, čtvercové, o rozměru 150 x 150 mm, hloubky 77 mm, s víčkem a, svorkovnicí, do zdiva, se zapojením, včetně dodávky | kus | 1 |  | 0 |  | 0 |  | 0 | 21 | 0 | 0.00022 | 0 | 0 | 0 |  | RTS 24/ II | Indiv | 0 | 0 |  | Práce | Běžná |  |  |  | POL1_9
27 | 210010311RT3 | Montáž krabice plastové univerzální, kruhové, o průměru 73 mm, hloubky 42 mm, bez víčka, do zdiva,, bez zapojení, včetně dodávky | kus | 47 |  | 0 |  | 0 |  | 0 | 21 | 0 | 3e-05 | 0 | 0 | 0 |  | RTS 24/ II | Indiv | 0 | 0 |  | Práce | Běžná |  |  |  | POL1_9
28 | 973031619R00 | Vysekání v cihelném zdivu výklenků a kapes kapes pro špalíky a krabice na jakoukoliv maltu vápennou, nebo vápenocementovou, velilkosti do 150x150x100 mm | kus | 1 |  | 0 |  | 0 |  | 0 | 21 | 0 | 8e-05 | 0 | 0.003 | 0 |  | RTS 24/ II | Indiv | 0 | 0 |  | Práce | Běžná |  |  |  | POL1_
|  | Včetně pomocného lešení o výšce podlahy do 1900 mm a pro zatížení do 1,5 kPa (150 kg/m2). | [25 empty] | POP
29 | 973031616R00 | Vysekání v cihelném zdivu výklenků a kapes kapes pro špalíky a krabice na jakoukoliv maltu vápennou, nebo vápenocementovou, velilkosti do 100x100x50 mm | kus | 47 |  | 0 |  | 0 |  | 0 | 21 | 0 | 8e-05 | 0 | 0.001 | 0.05 |  | RTS 24/ II | Indiv | 0 | 0 |  | Práce | Běžná |  |  |  | POL1_9
|  | Včetně pomocného lešení o výšce podlahy do 1900 mm a pro zatížení do 1,5 kPa (150 kg/m2). | [25 empty] | POP
30 | 46068K | Průrazy zdivem | kpl | 1 |  | 0 |  | 0 |  | 0 | 21 | 0 | 0 | 0 | 0 | 0 |  | Vlastní | Indiv | 0 | 0 |  | Práce | Běžná |  |  |  | POL1_9
31 | 22089K | Revize | kus | 1 |  | 0 |  | 0 |  | 0 | 21 | 0 | 0 | 0 | 0 | 0 |  | Vlastní | Indiv | 0 | 0 |  | Práce | Běžná |  |  |  | POL1_9
32 | 21002K | Požární ucpávky | kpl | 1 |  | 0 |  | 0 |  | 0 | 21 | 0 | 0 | 0 | 0 | 0 |  | Vlastní | Indiv | 0 | 0 |  | Práce | Běžná |  |  |  | POL1_9
33 | 34572K | Stahovací pásky | kpl | 1 |  | 0 |  | 0 |  | 0 | 21 | 0 | 0 | 0 | 0 | 0 |  | Vlastní | Indiv | 0 | 0 |  | Specifikace | Běžná |  |  |  | POL3_
34 | 34195K | Podružný elektroinstalační materiál | kpl | 1 |  | 0 |  | 0 |  | 0 | 21 | 0 | 0 | 0 | 0 | 0 |  | Vlastní | Indiv | 0 | 0 |  | Specifikace | Běžná |  |  |  | POL3_0
Díl: | M21.2 | Svítidla |  |  |  | 0 |  | 0 |  | 0 |  | 0 |  | 0.01 |  | 0 |  |  |  |  | 0 | [6 empty] | DIL
35 | 210201521M00 | Montáž svítidla | kus | 70 |  | 0 |  | 0 |  | 0 | 21 | 0 | 0 | 0 | 0 | 0 |  | Vlastní | Indiv | 0 | 0 |  | Práce | Běžná |  |  |  | POL1_9
|  | 25+2+10+11+6+4+12 |  | 70 | [23 empty] | VV | 0
36 | 348-001 | Svítidlo A dle kus - vestavné LED 12,5W/3000K, 1550lm, CRI>90, barva bílá, 53°, 230V | kus | 25 |  | 0 |  | 0 |  | 0 | 21 | 0 | 0 | 0 | 0 | 0 |  | Vlastní | Indiv | 0 | 0 |  | Specifikace | Běžná |  |  |  | POL3_0
37 | 348-002 | Svítidlo B dle kus - vestavné LED 8W/3000K, barva bílá, optika 26°, IP65, 230V | kus | 2 |  | 0 |  | 0 |  | 0 | 21 | 0 | 0 | 0 | 0 | 0 |  | Vlastní | Indiv | 0 | 0 |  | Specifikace | Běžná |  |  |  | POL3_
38 | 348-003 | Svítidlo E1 dle kus - přisazené LED 80,9W/3000K, 230V, 10430lm, d=850mm, barva bílá, opálový difuzor, , , stmívatelné DALI, přívod 5Cx1,5mm | kus | 10 |  | 0 |  | 0 |  | 0 | 21 | 0 | 0 | 0 | 0 | 0 |  | Vlastní | Indiv | 0 | 0 |  | Specifikace | Běžná |  |  |  | POL3_0
39 | 348-004 | Svítidlo F2 dle kus - přisazené LED 30,2W/3K, 230V, 3500lm, d=400mm, barva bílá, opálový difuzor,,, stmívatelné DALI | kus | 11 |  | 0 |  | 0 |  | 0 | 21 | 0 | 0 | 0 | 0 | 0 |  | Vlastní | Indiv | 0 | 0 |  | Specifikace | Běžná |  |  |  | POL3_0
40 | 348-005 | Svítidlo N dle kus - přisazené/vestavné nouzové LED značící směr úniku, autotest 3h, | kus | 6 |  | 0 |  | 0 |  | 0 | 21 | 0 | 0 | 0 | 0 | 0 |  | Vlastní | Indiv | 0 | 0 |  | Specifikace | Běžná |  |  |  | POL3_0
41 | 348-006 | Svítidlo N.p dle kus - rámeček pro vestavbu | kus | 4 |  | 0 |  | 0 |  | 0 | 21 | 0 | 0.00136 | 0.01 | 0 | 0 |  | Vlastní | Indiv | 0 | 0 |  | Specifikace | Běžná |  |  |  | POL3_0
42 | 348-007 | Svítidlo N1 dle kus - vestavné nouzové protipanické LED, optika area, autotest 3h, | kus | 12 |  | 0 |  | 0 |  | 0 | 21 | 0 | 0 | 0 | 0 | 0 |  | Vlastní | Indiv | 0 | 0 |  | Specifikace | Běžná |  |  |  | POL3_0
[26 empty] | 12 | 21 | DPH
| Celkem |  |  |  |  | 0 | [19 empty] | 0 | 0 | SUM
END
Note on S6: Jedná se o informaci, zda se jedná o položku, která je do rozpočtu zadána z cenové soustavy RTS, nebo vlastní.
Note on T6: Jedná se o název CÚ, která je zadána u položky rozpočtu

## SO01 01.3.2 Pol
Položkový soupis prací a dodávek | [27 empty] | #TypZaznamu#
S: | MD240606_3_1 | Dětská skupina Polyfunkční dům Zenklova rev 2 | [25 empty] | STA
O: | SO01 | Dětská skupina | [22 empty] | STA |  |  | OBJ
R: | 01.3.2 | Elektroinstalace - slaboproud | [25 empty] | ROZ
P.č. | Číslo položky | Název položky | MJ | Množství | Cena / MJ | Celkem | Dodávka | Dodávka celk. | Montáž | Montáž celk. | DPH | Cena s DPH | Hmotnost / MJ | Hmotnost celk.(t) | Dem. hmotnost / MJ | Dem. hmotnost celk.(t) | Ceník | Cen. soustava / platnost | Cenová úroveň | Nhod / MJ | Nhod celk. | Dodavatel | Typ položky | Stav položky
Díl: | M22.1 | Domovní videotelefon |  |  |  | 0 |  | 0 |  | 0 |  | 0 |  | 0.01 |  | 0 |  |  |  |  | 0 | [6 empty] | DIL
1 | 220-101 | Bezpečnostní interkom, jednotka s čipovým přístupem, včetně dodávky | kus | 1 |  | 0 |  | 0 |  | 0 | 21 | 0 | 0 | 0 | 0 | 0 |  | Vlastní | Indiv | 0 | 0 |  | Práce | Běžná |  |  |  | POL1_9
2 | 220-102 | Vnitřní odpovídací jednotka, včetně dodávky | kus | 2 |  | 0 |  | 0 |  | 0 | 21 | 0 | 0 | 0 | 0 | 0 |  | Vlastní | Indiv | 0 | 0 |  | Práce | Běžná |  |  |  | POL1_9
3 | 220-103 | Osazení, instalace, napojení a oživení domovního telefonu | kpl | 1 |  | 0 |  | 0 |  | 0 | 21 | 0 | 0 | 0 | 0 | 0 |  | Vlastní | Indiv | 0 | 0 |  | Práce | Běžná |  |  |  | POL1_9
4 | 222280214R00 | Kabel UTP/FTP kat.5e v trubkách | m | 80 |  | 0 |  | 0 |  | 0 | 21 | 0 | 0 | 0 | 0 | 0 |  | RTS 24/ II | Indiv | 0 | 0 |  | Práce | Běžná |  |  |  | POL1_
5 | 371201303R | kabel UTP Elite, Cat5E, venkovní PE+PVC, odolný proti UV záření | m | 80 |  | 0 |  | 0 |  | 0 | 21 | 0 | 0 | 0 | 0 | 0 |  | Vlastní | Indiv | 0 | 0 |  | Specifikace | Běžná |  |  |  | POL3_0
6 | 210010003R00 | Montáž trubky ohebné, z PVC, uložené pod omítku, vnější průměr 25 mm, , | m | 80 |  | 0 |  | 0 |  | 0 | 21 | 0 | 0 | 0 | 0 | 0 |  | RTS 24/ II | Indiv | 0 | 0 |  | Práce | Běžná |  |  |  | POL1_9
7 | 3457115962R | trubka ohebná, elektroinstalační; mat. PVC samozhášivé; vnější pr.= 25,0 mm; vnitřní pr.= 18,3 mm;, mech.odolnost střední; mezní hodnota zatížení 750 N/5 cm; teplot.rozsah -5 až 60 °C; stupeň | m | 80 |  | 0 |  | 0 |  | 0 | 21 | 0 | 0.00011 | 0.01 | 0 | 0 |  | Vlastní | Indiv | 0 | 0 |  | Specifikace | Běžná |  |  |  | POL3_
|  | hořlavosti A1-F; použití: pro instalaci na povrch, do omítky nebo pod omítku, pro montáž do dutých zdí, příček a stropů a betonu, do nebezpečné zóny 2 | [25 empty] | POP |  | hořlavosti A1-F; použití: pro instalaci na povrch, do omítky nebo pod omítku, pro montáž do dutých zdí, příček a stropů a betonu, do nebezpečné zóny 2
Díl: | M22.2 | Datový rozvod |  |  |  | 0 |  | 0 |  | 0 |  | 0 |  | 0.17 |  | 0.08 |  |  |  |  | 0 | [6 empty] | DIL
8 | 220-201 | WiFi access point, včetně dodávky | kus | 2 |  | 0 |  | 0 |  | 0 | 21 | 0 | 0 | 0 | 0 | 0 |  | Vlastní | Indiv | 0 | 0 |  | Práce | Běžná |  |  |  | POL1_
9 | 220-202 | Rozvaděč Rslp (specifikace dle technické zprávy), včetně dvojzásvuvky 230V, včetně dodávky | kus | 1 |  | 0 |  | 0 |  | 0 | 21 | 0 | 0 | 0 | 0 | 0 |  | Vlastní | Indiv | 0 | 0 |  | Práce | Běžná |  |  |  | POL1_
10 | 220-203 | Certifikované měření datových rozvodů | kus | 1 |  | 0 |  | 0 |  | 0 | 21 | 0 | 0 | 0 | 0 | 0 |  | Vlastní | Indiv | 0 | 0 |  | Práce | Běžná |  |  |  | POL1_
11 | 222280214R00 | Kabel UTP/FTP kat.5e v trubkách | m | 380 |  | 0 |  | 0 |  | 0 | 21 | 0 | 0 | 0 | 0 | 0 |  | RTS 24/ II | Indiv | 0 | 0 |  | Práce | Běžná |  |  |  | POL1_
12 | 371201303R | kabel UTP Elite, Cat5E, venkovní PE+PVC, odolný proti UV záření | m | 380 |  | 0 |  | 0 |  | 0 | 21 | 0 | 0 | 0 | 0 | 0 |  | Vlastní | Indiv | 0 | 0 |  | Specifikace | Běžná |  |  |  | POL3_0
13 | 222290003R00 | Dvojzásuvka 2xRJ45 UTP kat.5e pod omítku | kus | 2 |  | 0 |  | 0 |  | 0 | 21 | 0 | 0 | 0 | 0 | 0 |  | RTS 24/ II | Indiv | 0 | 0 |  | Práce | Běžná |  |  |  | POL1_
14 | 371202013R | zásuvka datová 2xRJ45, bílá, montáž do instalačních krabic | kus | 2 |  | 0 |  | 0 |  | 0 | 21 | 0 | 0 | 0 | 0 | 0 |  | Vlastní | Indiv | 0 | 0 |  | Specifikace | Běžná |  |  |  | POL3_
15 | 210010002R00 | Montáž trubky ohebné, z PVC, uložené pod omítku, vnější průměr 20 mm, , | m | 860 |  | 0 |  | 0 |  | 0 | 21 | 0 | 0 | 0 | 0 | 0 |  | RTS 24/ II | Indiv | 0 | 0 |  | Práce | Běžná |  |  |  | POL1_9
16 | 3457115961R | trubka ohebná, elektroinstalační; mat. PVC samozhášivé; vnější pr.= 20,0 mm; vnitřní pr.= 14,1 mm;, mech.odolnost střední; mezní hodnota zatížení 750 N/5 cm; teplot.rozsah -5 až 60 °C; stupeň | m | 860 |  | 0 |  | 0 |  | 0 | 21 | 0 | 7e-05 | 0.06 | 0 | 0 |  | Vlastní | Indiv | 0 | 0 |  | Specifikace | Běžná |  |  |  | POL3_
|  | hořlavosti A1-F; použití: pro instalaci na povrch, do omítky nebo pod omítku, pro montáž do dutých zdí, příček a stropů a betonu, do nebezpečné zóny 2 | [25 empty] | POP |  | hořlavosti A1-F; použití: pro instalaci na povrch, do omítky nebo pod omítku, pro montáž do dutých zdí, příček a stropů a betonu, do nebezpečné zóny 2
17 | 974031121R00 | Vysekání rýh v jakémkoliv zdivu cihelném v ploše do hloubky 30 mm, šířky do 30 mm | m | 40 |  | 0 |  | 0 |  | 0 | 21 | 0 | 0.00049 | 0.02 | 0.002 | 0.08 |  | RTS 24/ II | Indiv | 0 | 0 |  | Práce | Běžná |  |  |  | POL1_9
|  | Včetně pomocného lešení o výšce podlahy do 1900 mm a pro zatížení do 1,5 kPa (150 kg/m2). | [25 empty] | POP
18 | 612403399RT2 | Hrubá výplň rýh ve stěnách, jakoukoliv maltou maltou ze suchých směsí jakékoliv šířky | m2 | 1.32 |  | 0 |  | 0 |  | 0 | 21 | 0 | 0.068 | 0.09 | 0 | 0 |  | Vlastní | Indiv | 0 | 0 |  | Práce | Běžná |  |  |  | POL1_
|  | jakékoliv šířky rýhy, | [25 empty] | POP
|  | zapravení rýh + 10% : 0,03*40,0*1,1 |  | 1.32 | [23 empty] | VV | 0
19 | 210010311R00 | Montáž krabice plastové univerzální, kruhové, , , , do zdiva, bez zapojení, | kus | 2 |  | 0 |  | 0 |  | 0 | 21 | 0 | 0 | 0 | 0 | 0 |  | RTS 24/ II | Indiv | 0 | 0 |  | Práce | Běžná |  |  |  | POL1_9
20 | 34571518R | krabice elektroinstalační pod omítku; univerzální; mat. PVC samozhášivé; teplot.rozsah -5 až 60 °C;, určeno pro rozvody s napětím 400 V a proudem max. 16 A; rozměry-průměr,hloubka pr.73x42 mm | kus | 2 |  | 0 |  | 0 |  | 0 | 21 | 0 | 3e-05 | 0 | 0 | 0 |  | Vlastní | Indiv | 0 | 0 |  | Specifikace | Běžná |  |  |  | POL3_
21 | 973031616R00 | Vysekání v cihelném zdivu výklenků a kapes kapes pro špalíky a krabice na jakoukoliv maltu vápennou, nebo vápenocementovou, velilkosti do 100x100x50 mm | kus | 2 |  | 0 |  | 0 |  | 0 | 21 | 0 | 8e-05 | 0 | 0.001 | 0 |  | RTS 24/ II | Indiv | 0 | 0 |  | Práce | Běžná |  |  |  | POL1_
|  | Včetně pomocného lešení o výšce podlahy do 1900 mm a pro zatížení do 1,5 kPa (150 kg/m2). | [25 empty] | POP
22 | 34572304R | páska stahovací 160x4,5; PA | 100 ks | 0.5 |  | 0 |  | 0 |  | 0 | 21 | 0 | 0 | 0 | 0 | 0 |  | Vlastní | Indiv | 0 | 0 |  | Specifikace | Běžná |  |  |  | POL3_
23 | 34572307R | páska stahovací 250x4,5; PA | 100 ks | 0.5 |  | 0 |  | 0 |  | 0 | 21 | 0 | 0 | 0 | 0 | 0 |  | Vlastní | Indiv | 0 | 0 |  | Specifikace | Běžná |  |  |  | POL3_0
24 | 34572320R | příchytka pásku SPP9; PA | 100 ks | 1 |  | 0 |  | 0 |  | 0 | 21 | 0 | 0 | 0 | 0 | 0 |  | Vlastní | Indiv | 0 | 0 |  | Specifikace | Běžná |  |  |  | POL3_0
25 | 34195K | Podružný materiál pro elektroinstalaci SLP | kpl | 1 |  | 0 |  | 0 |  | 0 | 21 | 0 | 0 | 0 | 0 | 0 |  | Vlastní | Indiv | 0 | 0 |  | Specifikace | Běžná |  |  |  | POL3_
[26 empty] | 12 | 21 | DPH
| Celkem |  |  |  |  | 0 | [19 empty] | 0 | 0 | SUM
END
Note on S6: Jedná se o informaci, zda se jedná o položku, která je do rozpočtu zadána z cenové soustavy RTS, nebo vlastní.
Note on T6: Jedná se o název CÚ, která je zadána u položky rozpočtu

## SO01 01.4 Pol
Položkový soupis prací a dodávek | [27 empty] | #TypZaznamu#
S: | MD240606_3_1 | Dětská skupina Polyfunkční dům Zenklova rev 2 | [25 empty] | STA
O: | SO01 | Dětská skupina | [22 empty] | STA |  |  | OBJ
R: | 01.4 | Ústřední vytápění | [25 empty] | ROZ
P.č. | Číslo položky | Název položky | MJ | Množství | Cena / MJ | Celkem | Dodávka | Dodávka celk. | Montáž | Montáž celk. | DPH | Cena s DPH | Hmotnost / MJ | Hmotnost celk.(t) | Dem. hmotnost / MJ | Dem. hmotnost celk.(t) | Ceník | Cen. soustava / platnost | Cenová úroveň | Nhod / MJ | Nhod celk. | Dodavatel | Typ položky | Stav položky
Díl: | 111 | Přípravné práce |  |  |  | 0 |  | 0 |  | 0 |  | 0 |  | 0 |  | 0 |  |  |  |  | 0 | [6 empty] | DIL
1 | TP | Zaměření skutečného stavu | Soubor | 1 |  | 0 |  | 0 |  | 0 | 21 | 0 | 0 | 0 | 0 | 0 |  | Vlastní | Indiv | 0 | 0 |  | Specifikace | Běžná |  |  |  | POL3_0
2 | TP | Dokumentace skutečního provedení | Soubor | 1 |  | 0 |  | 0 |  | 0 | 21 | 0 | 0 | 0 | 0 | 0 |  | Vlastní | Indiv | 0 | 0 |  | OPN | Běžná |  |  |  | POL13_0
3 | TP | Zařízení staveniště | Soubor | 1 |  | 0 |  | 0 |  | 0 | 21 | 0 | 0 | 0 | 0 | 0 |  | Vlastní | Indiv | 0 | 0 |  | Práce | Běžná |  |  |  | POL1_1
4 | TP | Autorský dozor | Soubor | 1 |  | 0 |  | 0 |  | 0 | 21 | 0 | 0 | 0 | 0 | 0 |  | Vlastní | Indiv | 0 | 0 |  | R-položka | Běžná |  |  |  | POL12_0
Díl: | 733 | Rozvod potrubí |  |  |  | 0 |  | 0 |  | 0 |  | 0 |  | 0.03 |  | 0 |  |  |  |  | 0 | [6 empty] | DIL
5 | 286007521TP | Trubka PEX-Al-PEX 26 x 3,0 m | m | 4 |  | 0 |  | 0 |  | 0 | 21 | 0 | 0.00026 | 0 | 0 | 0 |  | Vlastní | Indiv | 0 | 0 |  | Specifikace | Běžná |  |  |  | POL3_0
6 | 283771120TP | Izolace potrubí 28x20 mm šedočerná | m | 4 |  | 0 |  | 0 |  | 0 | 21 | 0 | 8e-05 | 0 | 0 | 0 |  | Vlastní | Indiv | 0 | 0 |  | Práce | Běžná |  |  |  | POL1_7
7 | 733190106R00 | Tlaková zkouška potrubí DN 32 | m | 4 |  | 0 |  | 0 |  | 0 | 21 | 0 | 0 | 0 | 0 | 0 |  | Vlastní | Indiv | 0 | 0 |  | Práce | Běžná |  |  |  | POL1_7
8 | 733170801R00 | Demontáž potrubí z plastových trubek D 25 mm | m | 50 |  | 0 |  | 0 |  | 0 | 21 | 0 | 0.0005 | 0.03 | 0 | 0 |  | Vlastní | Indiv | 0 | 0 |  | Práce | Běžná |  |  |  | POL1_7
Díl: | 735 | Otopná tělesa |  |  |  | 0 |  | 0 |  | 0 |  | 0 |  | 0.56 |  | 0 |  |  |  |  | 0 | [6 empty] | DIL
9 | 735151832R00.TP | Demontáž otopných těles ocelových, délky do 2820 mm | kus | 8 |  | 0 |  | 0 |  | 0 | 21 | 0 | 0.07013 | 0.56 | 0 | 0 |  | Vlastní | Indiv | 0 | 0 |  | Práce | Běžná |  |  |  | POL1_7
Díl: | 736 | Podlahové vytápění |  |  |  | 0 |  | 0 |  | 0 |  | 0 |  | 1.82 |  | 0 |  |  |  |  | 0 | [6 empty] | DIL
10 | 55129040 | Rozdělovač s průtokoměry - 12 vývodů | kus | 0 |  | 0 |  | 0 |  | 0 | 21 | 0 | 0.005 | 0 | 0 | 0 |  | Vlastní | Indiv | 0 | 0 |  | Specifikace | Běžná |  |  |  | POL3_0
11 | 55129063.TP | Sada směšovací s trojcestným ventilem a čerpadlem | kus | 1 |  | 0 |  | 0 |  | 0 | 21 | 0 | 0.005 | 0.01 | 0 | 0 |  | Vlastní | Indiv | 0 | 0 |  | Specifikace | Běžná |  |  |  | POL3_0
12 | 551293311TP | Termopohon pro hlavice rozdělovače 24V | kus | 12 |  | 0 |  | 0 |  | 0 | 21 | 0 | 0.0001 | 0 | 0 | 0 |  | Vlastní | Indiv | 0 | 0 |  | Specifikace | Běžná |  |  |  | POL3_0
13 | 733171132R00 | Sestavení rozdělovače | kus | 1 |  | 0 |  | 0 |  | 0 | 21 | 0 | 0 | 0 | 0 | 0 |  | Vlastní | Indiv | 0 | 0 |  | Práce | Běžná |  |  |  | POL1_7
14 | 55129074 | Skříňka na stěnu pro rozdělovač 11-13 okruhů | kus | 1 |  | 0 |  | 0 |  | 0 | 21 | 0 | 0.01168 | 0.01 | 0 | 0 |  | Vlastní | Indiv | 0 | 0 |  | Specifikace | Běžná |  |  |  | POL3_0
15 | 286004001TP | Trubka PE-Xc/Al/PE-HD 16 x 2,0 mm bílá | m | 1050 |  | 0 |  | 0 |  | 0 | 21 | 0 | 9e-05 | 0.09 | 0 | 0 |  | Vlastní | Indiv | 0 | 0 |  | Specifikace | Běžná |  |  |  | POL3_0
16 | 736342123R00 | Systémová izolační deska tl. 40 mm | m2 | 210 |  | 0 |  | 0 |  | 0 | 21 | 0 | 0.00197 | 0.41 | 0 | 0 |  | Vlastní | Indiv | 0 | 0 |  | Práce | Běžná |  |  |  | POL1_7
17 | 736110007R00 | Montáž podlahového vytápění na systémovou desku | m2 | 210 |  | 0 |  | 0 |  | 0 | 21 | 0 | 0.00384 | 0.81 | 0 | 0 |  | Vlastní | Indiv | 0 | 0 |  | Práce | Běžná |  |  |  | POL1_7
18 | 736342123R00 | Montáž systémové desky | m2 | 210 |  | 0 |  | 0 |  | 0 | 21 | 0 | 0.00197 | 0.41 | 0 | 0 |  | Vlastní | Indiv | 0 | 0 |  | R-položka | Běžná |  |  |  | POL12_1
19 | 28600611.A | Chránička PE pro 16 x 2,0 mm | m | 50 |  | 0 |  | 0 |  | 0 | 21 | 0 | 8e-05 | 0 | 0 | 0 |  | Vlastní | Indiv | 0 | 0 |  | Specifikace | Běžná |  |  |  | POL3_0
20 | 736336912R00.TP | Adaptér pro napojení rozdělovače na 16 x 2 mm | kus | 24 |  | 0 |  | 0 |  | 0 | 21 | 0 | 0 | 0 | 0 | 0 |  | Vlastní | Indiv | 0 | 0 |  | Specifikace | Běžná |  |  |  | POL3_0
21 | 736332911R00.TP | Dilatační pás pro podlahové vytápění | m | 250 |  | 0 |  | 0 |  | 0 | 21 | 0 | 0.00031 | 0.08 | 0 | 0 |  | Vlastní | Indiv | 0 | 0 |  | Specifikace | Běžná |  |  |  | POL3_0
22 | 405417123TP | Termostat prostorový se snímačem do podlahy | kus | 4 |  | 0 |  | 0 |  | 0 | 21 | 0 | 7e-05 | 0 | 0 | 0 |  | Vlastní | Indiv | 0 | 0 |  | Specifikace | Běžná |  |  |  | POL3_0
23 | 735191910R00 | Napuštění vody do otopného systému - bez kotle | m2 | 0.15 |  | 0 |  | 0 |  | 0 | 21 | 0 | 0 | 0 | 0 | 0 |  | Vlastní | Indiv | 0 | 0 |  | Práce | Běžná |  |  |  | POL1_7
24 | TP | Vyregulovaní soustavy | soubor | 1 |  | 0 |  | 0 |  | 0 | 21 | 0 | 0 | 0 | 0 | 0 |  | Vlastní | Indiv | 0 | 0 |  | R-položka | Běžná |  |  |  | POL12_0
25 | 733190107R00 | Tlaková zkouška podlahového vytápění | soubor | 1 |  | 0 |  | 0 |  | 0 | 21 | 0 | 0 | 0 | 0 | 0 |  | Vlastní | Indiv | 0 | 0 |  | Práce | Běžná |  |  |  | POL1_7
26 | 222619131R00 | Topná zkouška (72 hod), protokol o uskutečnění TZ, grafy | kus | 1 |  | 0 |  | 0 |  | 0 | 21 | 0 | 0 | 0 | 0 | 0 |  | Vlastní | Indiv | 0 | 0 |  | Práce | Běžná |  |  |  | POL1_7
[26 empty] | 12 | 21 | DPH
| Celkem |  |  |  |  | 0 | [19 empty] | 0 | 0 | SUM
END
Note on S6: Jedná se o informaci, zda se jedná o položku, která je do rozpočtu zadána z cenové soustavy RTS, nebo vlastní.
Note on T6: Jedná se o název CÚ, která je zadána u položky rozpočtu

## SO01 01.5 Pol
Položkový soupis prací a dodávek | [27 empty] | #TypZaznamu#
S: | MD240606_3_1 | Dětská skupina Polyfunkční dům Zenklova rev 2 | [25 empty] | STA
O: | SO01 | Dětská skupina | [22 empty] | STA |  |  | OBJ
R: | 01.5 | Vzduchotechnika a chlazení | [25 empty] | ROZ
P.č. | Číslo položky | Název položky | MJ | Množství | Cena / MJ | Celkem | Dodávka | Dodávka celk. | Montáž | Montáž celk. | DPH | Cena s DPH | Hmotnost / MJ | Hmotnost celk.(t) | Dem. hmotnost / MJ | Dem. hmotnost celk.(t) | Ceník | Cen. soustava / platnost | Cenová úroveň | Nhod / MJ | Nhod celk. | Dodavatel | Typ položky | Stav položky
Díl: | _1 | Zařízení č. 1 Větrání |  |  |  | 0 |  | 0 |  | 0 |  | 0 |  | 0 |  | 0 |  |  |  |  | 0 | [6 empty] | DIL
1 | 1.1 | Přesun současné vzt jednotky do nové polohy včetně MaR; tj demontáž a montáž do nové polohy;, současná jednotka je podstropní rekuperační; hmotnost 200kg; montážní příslušenství; | ks | 1 |  | 0 |  | 0 |  | 0 | 21 | 0 | 0 | 0 | 0 | 0 |  | Vlastní | Indiv | 0 | 0 |  | Práce | Běžná |  |  |  | POL1_1
2 | 1.1a | Přeregulování vzt jednotky na průtok vzduchu 1725 m3/h; | ks | 1 |  | 0 |  | 0 |  | 0 | 21 | 0 | 0 | 0 | 0 | 0 |  | Vlastní | Indiv | 0 | 0 |  | Specifikace | Běžná |  |  |  | POL3_0
3 | 1.2 | Přesun současných tlumičů hluku u vzt jednotky do nové polohy | ks | 4 |  | 0 |  | 0 |  | 0 | 21 | 0 | 0 | 0 | 0 | 0 |  | Vlastní | Indiv | 0 | 0 |  | Práce | Běžná |  |  |  | POL1_1
4 | 1.3 | Kruhový difuzor D250 včetně plenum boxu s regulací objemového průtoku vzduchu; regulace objemového, průtoku přístupná přes čelní desku difuzoru; barevné provedení dle požadavku architekta; montážní | ks | 2 |  | 0 |  | 0 |  | 0 | 21 | 0 | 0 | 0 | 0 | 0 |  | Vlastní | Indiv | 0 | 0 |  | Specifikace | Běžná |  |  |  | POL3_0
|  | příslušenství; | [25 empty] | POP
5 | 1.4 | Kruhový difuzor D315 včetně plenum boxu s regulací objemového průtoku vzduchu; regulace objemového, průtoku přístupná přes čelní desku difuzoru; barevné provedení dle požadavku architekta; montážní | ks | 4 |  | 0 |  | 0 |  | 0 | 21 | 0 | 0 | 0 | 0 | 0 |  | Vlastní | Indiv | 0 | 0 |  | Specifikace | Běžná |  |  |  | POL3_0
|  | příslušenství; | [25 empty] | POP
6 | 1.5 | Nový přívodní anemostat vel. 600 včetně plenum boxu s nastavitelným směrem proudění přiváděného, vzduchu a regulací objemového průtoku vzduchu; regulace objemového průtoku přístupná přes čelní | ks | 5 |  | 0 |  | 0 |  | 0 | 21 | 0 | 0 | 0 | 0 | 0 |  | Vlastní | Indiv | 0 | 0 |  | Specifikace | Běžná |  |  |  | POL3_0
|  | desku anemostatu; barevné provedení dle požadavku architekta; montážní příslušenství; | [25 empty] | POP
7 | 1.6 | Nový odvodní anemostat vel. 600 včetně plenum boxu s regulací objemového průtoku vzduchu; regulace, objemového průtoku přístupná přes čelní desku anemostatu; barevné provedení dle požadavku architekta | ks | 2 |  | 0 |  | 0 |  | 0 | 21 | 0 | 0 | 0 | 0 | 0 |  | Vlastní | Indiv | 0 | 0 |  | Specifikace | Běžná |  |  |  | POL3_0
|  | ; montážní příslušenství; | [25 empty] | POP
8 | 1.7 | Talířový ventil D200; montážní příslušenství; | ks | 10 |  | 0 |  | 0 |  | 0 | 21 | 0 | 0 | 0 | 0 | 0 |  | Vlastní | Indiv | 0 | 0 |  | Specifikace | Běžná |  |  |  | POL3_0
9 | 1.8 | Přívodní ventil s nastavením směru proudění a průtoku vzduchu; D150; montážní příslušenství; | ks | 1 |  | 0 |  | 0 |  | 0 | 21 | 0 | 0 | 0 | 0 | 0 |  | Vlastní | Indiv | 0 | 0 |  | Specifikace | Běžná |  |  |  | POL3_0
10 | 1.9 | Odvodní ventil; D150; z designových důvodů použít stejný typ jako přívodní ventil; montážní, příslušenství; | ks | 1 |  | 0 |  | 0 |  | 0 | 21 | 0 | 0 | 0 | 0 | 0 |  | Vlastní | Indiv | 0 | 0 |  | Specifikace | Běžná |  |  |  | POL3_0
11 | 1.10 | Protipožární klapka 500x250; EI 30; spouštění ruční a teplotní plus ovládání servopohonem 230 V;, signalizace koncových poloh; montážní příslušenství; | ks | 2 |  | 0 |  | 0 |  | 0 | 21 | 0 | 0 | 0 | 0 | 0 |  | Vlastní | Indiv | 0 | 0 |  | Práce | Běžná |  |  |  | POL1_1
12 | 1.20 | Potrubí kruhové pozinkované Spiro do D 355; 100 % tvarovek; třída těsnosti C; | bm | 2 |  | 0 |  | 0 |  | 0 | 21 | 0 | 0 | 0 | 0 | 0 |  | Vlastní | Indiv | 0 | 0 |  | Práce | Běžná |  |  |  | POL1_1
13 | 1.21 | Potrubí kruhové pozinkované Spiro do D 315; 60 % tvarovek; třída těsnosti C; | bm | 5 |  | 0 |  | 0 |  | 0 | 21 | 0 | 0 | 0 | 0 | 0 |  | Vlastní | Indiv | 0 | 0 |  | Práce | Běžná |  |  |  | POL1_1
14 | 1.22 | Potrubí kruhové pozinkované Spiro do D 280; 40 % tvarovek; třída těsnosti C; | bm | 5 |  | 0 |  | 0 |  | 0 | 21 | 0 | 0 | 0 | 0 | 0 |  | Vlastní | Indiv | 0 | 0 |  | Práce | Běžná |  |  |  | POL1_1
15 | 1.23 | Potrubí kruhové pozinkované Spiro do D 250; 40 % tvarovek; třída těsnosti C; | bm | 5 |  | 0 |  | 0 |  | 0 | 21 | 0 | 0 | 0 | 0 | 0 |  | Vlastní | Indiv | 0 | 0 |  | Práce | Běžná |  |  |  | POL1_1
16 | 1.24 | Potrubí kruhové pozinkované Spiro do D 200; 60 % tvarovek; třída těsnosti C; | bm | 16 |  | 0 |  | 0 |  | 0 | 21 | 0 | 0 | 0 | 0 | 0 |  | Vlastní | Indiv | 0 | 0 |  | Práce | Běžná |  |  |  | POL1_1
17 | 1.25 | Potrubí kruhové pozinkované Spiro do D 160; 60 % tvarovek; třída těsnosti C; | bm | 2 |  | 0 |  | 0 |  | 0 | 21 | 0 | 0 | 0 | 0 | 0 |  | Vlastní | Indiv | 0 | 0 |  | Práce | Běžná |  |  |  | POL1_1
18 | 1.26 | Potrubí kruhové pozinkované Spiro do D 150; 60 % tvarovek; třída těsnosti C; | bm | 16 |  | 0 |  | 0 |  | 0 | 21 | 0 | 0 | 0 | 0 | 0 |  | Vlastní | Indiv | 0 | 0 |  | Práce | Běžná |  |  |  | POL1_1
19 | 1.27 | Potrubí čtyřhranné pozinkované sk. I; 50 % tvarovek; třída těsnosti C; včetně nástavců, náběhových, plechů, zaslepení a doměrů; ztížená montáž v omezeném prostoru; přívod vzduchu a odvod vzduchu; | m2 | 48 |  | 0 |  | 0 |  | 0 | 21 | 0 | 0 | 0 | 0 | 0 |  | Vlastní | Indiv | 0 | 0 |  | Práce | Běžná |  |  |  | POL1_1
20 | 1.28 | Přesun části vzt potrubí; demontáž a montáž v nové poloze; montážní příslušenství; | m2 | 18 |  | 0 |  | 0 |  | 0 | 21 | 0 | 0 | 0 | 0 | 0 |  | Vlastní | Indiv | 0 | 0 |  | Práce | Běžná |  |  |  | POL1_1
21 | 1.29 | Ohebná tepelně a hlukově izolovaná hadice D315; včetně parozábrany; | bm | 10 |  | 0 |  | 0 |  | 0 | 21 | 0 | 0 | 0 | 0 | 0 |  | Vlastní | Indiv | 0 | 0 |  | Specifikace | Běžná |  |  |  | POL3_0
22 | 1.30 | Ohebná tepelně a hlukově izolovaná hadice D250; včetně parozábrany; | bm | 10 |  | 0 |  | 0 |  | 0 | 21 | 0 | 0 | 0 | 0 | 0 |  | Vlastní | Indiv | 0 | 0 |  | Specifikace | Běžná |  |  |  | POL3_0
23 | 1.31 | Ohebná tepelně a hlukově izolovaná hadice D200; včetně parozábrany; | bm | 30 |  | 0 |  | 0 |  | 0 | 21 | 0 | 0 | 0 | 0 | 0 |  | Vlastní | Indiv | 0 | 0 |  | Specifikace | Běžná |  |  |  | POL3_0
24 | 1.32 | Ohebná tepelně a hlukově izolovaná hadice D150; včetně parozábrany; | bm | 10 |  | 0 |  | 0 |  | 0 | 21 | 0 | 0 | 0 | 0 | 0 |  | Vlastní | Indiv | 0 | 0 |  | Specifikace | Běžná |  |  |  | POL3_0
25 | 1.33 | Tepelná izolace vzt potrubí; minerální vata plus Al fólie 40 mm, po celém obvodu krytá Al fólií bez, přerušení (parotěsná zábrana), spoje izolace důkladně přelepit Al páskou | m2 | 10 |  | 0 |  | 0 |  | 0 | 21 | 0 | 0 | 0 | 0 | 0 |  | Vlastní | Indiv | 0 | 0 |  | Specifikace | Běžná |  |  |  | POL3_0
26 | 1.34 | Protipožární izolace vzt potrubí; požární odolnost 30 min; obousměrná; minerální vata plus Al fólie;, po celém obvodu krytá Al fólií bez přerušení (parotěsná zábrana, izolace slouží současně jako | m2 | 58 |  | 0 |  | 0 |  | 0 | 21 | 0 | 0 | 0 | 0 | 0 |  | Vlastní | Indiv | 0 | 0 |  | Práce | Běžná |  |  |  | POL1_1
|  | tepelná izolace), spoje izolace důkladně přelepit Al páskou; požární odolnost musí splňovat i závěsy potrubí; ztížená montáž v omezeném prostoru podhledu; montážní příslušenství; | [25 empty] | POP | tepelná izolace), spoje izolace důkladně přelepit Al páskou; požární odolnost musí splňovat i závěsy potrubí; ztížená montáž v omezeném prostoru podhledu; montážní příslušenství;
27 | 1.35 | Protipožární ucpávka vzt potrubí; požární odolnost 30 min; do obvodu 2,5 m; | ks | 5 |  | 0 |  | 0 |  | 0 | 21 | 0 | 0 | 0 | 0 | 0 |  | Vlastní | Indiv | 0 | 0 |  | Práce | Běžná |  |  |  | POL1_1
28 | 1.36 | Protipožární ucpávka vzt potrubí; požární odolnost 30 min; do obvodu 1,5 m; | ks | 15 |  | 0 |  | 0 |  | 0 | 21 | 0 | 0 | 0 | 0 | 0 |  | Vlastní | Indiv | 0 | 0 |  | Práce | Běžná |  |  |  | POL1_1
29 | 1.37 | Demontáž současných přívodních anemostatů; | ks | 6 |  | 0 |  | 0 |  | 0 | 21 | 0 | 0 | 0 | 0 | 0 |  | Vlastní | Indiv | 0 | 0 |  | Práce | Běžná |  |  |  | POL1_1
30 | 1.38 | Demontáž současných odvodních anemostatů; | ks | 4 |  | 0 |  | 0 |  | 0 | 21 | 0 | 0 | 0 | 0 | 0 |  | Vlastní | Indiv | 0 | 0 |  | Práce | Běžná |  |  |  | POL1_1
31 | 1.39 | Demontáž a ekologická likvidace ručních regulačních klapek; | ks | 10 |  | 0 |  | 0 |  | 0 | 21 | 0 | 0 | 0 | 0 | 0 |  | Vlastní | Indiv | 0 | 0 |  | Práce | Běžná |  |  |  | POL1_1
32 | 1.41 | Demontáž a ekologická likvidace části vzt potrubí; | m2 | 20 |  | 0 |  | 0 |  | 0 | 21 | 0 | 0 | 0 | 0 | 0 |  | Vlastní | Indiv | 0 | 0 |  | Práce | Běžná |  |  |  | POL1_1
33 | 1.41 | Demontáž a ekologická likvidace části izolace vzt potrubí; | m2 | 20 |  | 0 |  | 0 |  | 0 | 21 | 0 | 0 | 0 | 0 | 0 |  | Vlastní | Indiv | 0 | 0 |  | R-položka | Běžná |  |  |  | POL12_1
34 | 1.42 | Montážní, spojovací a těsnící materiál; konstrukce pro ukotvení vzt zařízení; antivibrační, příslušenství; štítky s označením zařízení, protipožárních klapek a směrů proudění; u protipožárních | kpl | 1 |  | 0 |  | 0 |  | 0 | 21 | 0 | 0 | 0 | 0 | 0 |  | Vlastní | Indiv | 0 | 0 |  | Specifikace | Běžná |  |  |  | POL3_0
|  | klapek označení poloh i na konstrukci podhledu; úklid pracoviště; | [25 empty] | POP
Díl: | _2 | Zařízení č. 2 Klimatizace |  |  |  | 0 |  | 0 |  | 0 |  | 0 |  | 0 |  | 0 |  |  |  |  | 0 | [6 empty] | DIL
35 | 2.1 | Venkovní kondenzační jednotka MiniVRF 2-trubková 2-ventilátorová; nominální výkon: Qchl=33,6kW /, Qtop=37,5kW; celoroční provoz; plynulá regulace výkonu; reverzní funkce chlazení / tepelné čerpadlo; | ks | 1 |  | 0 |  | 0 |  | 0 | 21 | 0 | 0 | 0 | 0 | 0 |  | Vlastní | Indiv | 0 | 0 |  | Specifikace | Běžná |  |  |  | POL3_0
|  | hmotnost 170 kg; podstavné dlouhé izolační bloky; montážní příslušenství; transport jednotky na střechu za použití jeřábové a manipulační techniky; | [25 empty] | POP | hmotnost 170 kg; podstavné dlouhé izolační bloky; montážní příslušenství; transport jednotky na střechu za použití jeřábové a manipulační techniky;
36 | 2.1a | Vnitřní VRF kazetová jednotka 900x900 s možností bezprůvanového chlazení; nominální výkon: Qchl=11,, 2kW / Qtop=12,5kW; čelní kryt; čerpadlo kondenzátu; plynulá regulace výkonu; reverzní funkce | ks | 3 |  | 0 |  | 0 |  | 0 | 21 | 0 | 0 | 0 | 0 | 0 |  | Vlastní | Indiv | 0 | 0 |  | Práce | Běžná |  |  |  | POL1_1
|  | chlazení / tepelné čerpadlo; infraovladač; montážní příslušenství; | [25 empty] | POP
37 | 2.2 | Cu chladivové potrubí dual a propojovací kabeláž; dopojení na hlavní trasy, které jsou předchystány;, izolace; chladivo; zkouška těsnosti; průchodky pro prostup potrubí přes stěnu; potrubí ve | bm | 14 |  | 0 |  | 0 |  | 0 | 21 | 0 | 0 | 0 | 0 | 0 |  | Vlastní | Indiv | 0 | 0 |  | Specifikace | Běžná |  |  |  | POL3_0
|  | venkovním prostředí s ochranou proti povětrnostním vlivům, UV záření a živočichům; označení zařízení; označení ve venkovním prostoru způsobem odolným vůči povětrnostním vlivům; montážní příslušenství; | [25 empty] | POP | venkovním prostředí s ochranou proti povětrnostním vlivům, UV záření a živočichům; označení zařízení; označení ve venkovním prostoru způsobem odolným vůči povětrnostním vlivům; montážní příslušenství;
38 | 2.3 | Protipožární ucpávka Cu potrubí; požární odolnost 30 min; | ks | 3 |  | 0 |  | 0 |  | 0 | 21 | 0 | 0 | 0 | 0 | 0 |  | Vlastní | Indiv | 0 | 0 |  | Práce | Běžná |  |  |  | POL1_1
39 | 2.4 | Montážní, spojovací a těsnící materiál; antivibrační příslušenství; štítky s označením zařízení;, úklid pracoviště; | kpl | 1 |  | 0 |  | 0 |  | 0 | 21 | 0 | 0 | 0 | 0 | 0 |  | Vlastní | Indiv | 0 | 0 |  | Specifikace | Běžná |  |  |  | POL3_0
Díl: | _3 | DOPLŇKOVÉ ROZPOČTOVÉ NÁKLADY |  |  |  | 0 |  | 0 |  | 0 |  | 0 |  | 0 |  | 0 |  |  |  |  | 0 | [6 empty] | DIL
40 | 3.1 | Náklady na dopravu a transporty | ks | 1 |  | 0 |  | 0 |  | 0 | 21 | 0 | 0 | 0 | 0 | 0 |  | Vlastní | Indiv | 0 | 0 |  | Práce | Běžná |  |  |  | POL1_
41 | 4.2 | Montážní plošina | ks | 1 |  | 0 |  | 0 |  | 0 | 21 | 0 | 0 | 0 | 0 | 0 |  | Vlastní | Indiv | 0 | 0 |  | Práce | Běžná |  |  |  | POL1_
42 | 4.3 | Komplexní vyzkoušení | ks | 1 |  | 0 |  | 0 |  | 0 | 21 | 0 | 0 | 0 | 0 | 0 |  | Vlastní | Indiv | 0 | 0 |  | Práce | Běžná |  |  |  | POL1_
43 | 4.4 | Zaregulování zařízení, protokol | ks | 1 |  | 0 |  | 0 |  | 0 | 21 | 0 | 0 | 0 | 0 | 0 |  | Vlastní | Indiv | 0 | 0 |  | Práce | Běžná |  |  |  | POL1_
44 | 4.5 | Uvedení do provozu, protokol | ks | 1 |  | 0 |  | 0 |  | 0 | 21 | 0 | 0 | 0 | 0 | 0 |  | Vlastní | Indiv | 0 | 0 |  | Práce | Běžná |  |  |  | POL1_
45 | 4.6 | Zaškolení obsluhy, protokol | ks | 1 |  | 0 |  | 0 |  | 0 | 21 | 0 | 0 | 0 | 0 | 0 |  | Vlastní | Indiv | 0 | 0 |  | Práce | Běžná |  |  |  | POL1_
46 | 4.7 | Dodavatelská dokumentace; dokumentace skutečného provedení; technická dokumentace od zařízení; návod, návody na obsluhu, údržbu a servis; instalační návody; doklady dle platné legislativy; kniha | ks | 1 |  | 0 |  | 0 |  | 0 | 21 | 0 | 0 | 0 | 0 | 0 |  | Vlastní | Indiv | 0 | 0 |  | Práce | Běžná |  |  |  | POL1_
|  | evidenc | [25 empty] | POP
47 | 4.8 | Drobné stavební úpravy spojené s instalací | ks | 1 |  | 0 |  | 0 |  | 0 | 21 | 0 | 0 | 0 | 0 | 0 |  | Vlastní | Indiv | 0 | 0 |  | Práce | Běžná |  |  |  | POL1_
48 | 4.9 | Úklid pracoviště; ekologická likvidace odpadu | ks | 1 |  | 0 |  | 0 |  | 0 | 21 | 0 | 0 | 0 | 0 | 0 |  | Vlastní | Indiv | 0 | 0 |  | Práce | Běžná |  |  |  | POL1_
[26 empty] | 12 | 21 | DPH
| Celkem |  |  |  |  | 0 | [19 empty] | 0 | 0 | SUM
END
Note on S6: Jedná se o informaci, zda se jedná o položku, která je do rozpočtu zadána z cenové soustavy RTS, nebo vlastní.
Note on T6: Jedná se o název CÚ, která je zadána u položky rozpočtu

## SO01 01.6 Pol
Položkový soupis prací a dodávek | [27 empty] | #TypZaznamu#
S: | MD240606_3_1 | Dětská skupina Polyfunkční dům Zenklova rev 2 | [25 empty] | STA
O: | SO01 | Dětská skupina | [22 empty] | STA |  |  | OBJ
R: | 01.6 | Gastro vybavení | [25 empty] | ROZ
P.č. | Číslo položky | Název položky | MJ | Množství | Cena / MJ | Celkem | Dodávka | Dodávka celk. | Montáž | Montáž celk. | DPH | Cena s DPH | Hmotnost / MJ | Hmotnost celk.(t) | Dem. hmotnost / MJ | Dem. hmotnost celk.(t) | Ceník | Cen. soustava / platnost | Cenová úroveň | Nhod / MJ | Nhod celk. | Dodavatel | Typ položky | Stav položky
Díl: | 1 | MYTÍ A SKLAD TERMOPORTŮ |  |  |  | 0 |  | 0 |  | 0 |  | 0 |  | 0 |  | 0 |  |  |  |  | 0 | [6 empty] | DIL
1 | 101 | Chladicí skříň podstolová na bioodpad 600x615x830 | ks | 1 |  | 0 |  | 0 |  | 0 | 21 | 0 | 0 | 0 | 0 | 0 |  | Vlastní | Indiv | 0 | 0 |  | Specifikace | Běžná |  |  |  | POL3_0
|  | nerezové provedení, plné dveře, energetická třída C, klimatická třída 5, automatické odtávání, užitný objem 130l, 3 roštové nastavitelné police, zámek, samozavírací dveře, LED display s tlačítky | [25 empty] | POP | nerezové provedení, plné dveře, energetická třída C, klimatická třída 5, automatické odtávání, užitný objem 130l, 3 roštové nastavitelné police, zámek, samozavírací dveře, LED display s tlačítky
2 | 102 | Stůl s dřezem a prolisem desky 1550x700x900 | ks | 1 |  | 0 |  | 0 |  | 0 | 21 | 0 | 0 | 0 | 0 | 0 |  | Vlastní | Indiv | 0 | 0 |  | Specifikace | Běžná |  |  |  | POL3_0
|  | dřez 600x500mm vlevo, zadní a pravý boční lem 40mm, bližší specifikace viz samostatný technický standard nerezového nábytku - příloha výkazu výměr | [25 empty] | POP | dřez 600x500mm vlevo, zadní a pravý boční lem 40mm, bližší specifikace viz samostatný technický standard nerezového nábytku - příloha výkazu výměr
3 | 102.1 | Baterie se sprchou v = 900 | ks | 1 |  | 0 |  | 0 |  | 0 | 21 | 0 | 0 | 0 | 0 | 0 |  | Vlastní | Indiv | 0 | 0 |  | Specifikace | Běžná |  |  |  | POL3_0
|  | tlaková hadice, vyvažovací pružina, háček na sprchu a pákové přepnutí (sprcha/ramínko), max. průtok 17l/min., max. pracovní tlak 5 bar, upevňovací otvor pro baterii průměr 35mm, držák na stěnu | [25 empty] | POP | tlaková hadice, vyvažovací pružina, háček na sprchu a pákové přepnutí (sprcha/ramínko), max. průtok 17l/min., max. pracovní tlak 5 bar, upevňovací otvor pro baterii průměr 35mm, držák na stěnu
4 | 103 | Regál čtyřpolicový 900x700x1800 | ks | 1 |  | 0 |  | 0 |  | 0 | 21 | 0 | 0 | 0 | 0 | 0 |  | Vlastní | Indiv | 0 | 0 |  | Práce | Běžná |  |  |  | POL1_9
|  | viz. samostatný technický standard nerezového nábytku - příloha výkazu výměr | [25 empty] | POP
Díl: | 2 | MAZÁNÍ SVAČIN/PŘÍPRAVA NÁPOJŮ |  |  |  | 0 |  | 0 |  | 0 |  | 0 |  | 0 |  | 0 |  |  |  |  | 0 | [6 empty] | DIL
5 | 201 | Pracovní stůl s dřezem, částěčným prolisem, dvěma policemi a dvířky 1100x700x900 | ks | 1 |  | 0 |  | 0 |  | 0 | 21 | 0 | 0 | 0 | 0 | 0 |  | Vlastní | Indiv | 0 | 0 |  | Specifikace | Běžná |  |  |  | POL3_0
|  | dřez 400x400mm vpravo, zadní a pravý boční lem 40mm, bližší specifikace viz samostatný technický standard nerezového nábytku - příloha výkazu výměr | [25 empty] | POP | dřez 400x400mm vpravo, zadní a pravý boční lem 40mm, bližší specifikace viz samostatný technický standard nerezového nábytku - příloha výkazu výměr
6 | 201.1 | Stojánková baterie | ks | 1 |  | 0 |  | 0 |  | 0 | 21 | 0 | 0 | 0 | 0 | 0 |  | Vlastní | Indiv | 0 | 0 |  | Specifikace | Běžná |  |  |  | POL3_0
|  | páková, s převisem 215 mm, průměr 35 mm | [25 empty] | POP
7 | 202 | Pracovní stůl jednoduchý 1100x700x900 | ks | 1 |  | 0 |  | 0 |  | 0 | 21 | 0 | 0 | 0 | 0 | 0 |  | Vlastní | Indiv | 0 | 0 |  | Specifikace | Běžná |  |  |  | POL3_0
|  | zadní a levý boční lem 40mm, bližší specifikace viz samostatný technický standard nerezového nábytku - příloha výkazu výměr | [25 empty] | POP | zadní a levý boční lem 40mm, bližší specifikace viz samostatný technický standard nerezového nábytku - příloha výkazu výměr
8 | 203 | Výrobník horké vody 240x420x635 | ks | 1 |  | 0 |  | 0 |  | 0 | 21 | 0 | 0 | 0 | 0 | 0 |  | Vlastní | Indiv | 0 | 0 |  | Specifikace | Běžná |  |  |  | POL3_0
|  | objem 20,7l, výkon až 30l za hodinu, z nerezové oceli, manuální kohoutek, automatické doplňování vody, bezpečnostní mechanismus, inteligentní režim ECO - optimalizuje poměr výdeje horké vody a spotřebu energií | [25 empty] | POP | objem 20,7l, výkon až 30l za hodinu, z nerezové oceli, manuální kohoutek, automatické doplňování vody, bezpečnostní mechanismus, inteligentní režim ECO - optimalizuje poměr výdeje horké vody a spotřebu energií
9 | 204 | Odpadkový koš O 450 mm, v = 710 mm | ks | 1 |  | 0 |  | 0 |  | 0 | 21 | 0 | 0 | 0 | 0 | 0 |  | Vlastní | Indiv | 0 | 0 |  | Specifikace | Běžná |  |  |  | POL3_0
|  | celonerezové provedení se dvěma otočnými kolečky a poklopem s držadlem, 90l | [25 empty] | POP
10 | 205 | Skříňka nástěnná 1100x350x700 | ks | 1 |  | 0 |  | 0 |  | 0 | 21 | 0 | 0 | 0 | 0 | 0 |  | Vlastní | Indiv | 0 | 0 |  | Specifikace | Běžná |  |  |  | POL3_0
|  | s křídlovými dvířky, bližší specifikace viz samostatný technický standard nerezového nábytku - příloha výkazu výměr | [25 empty] | POP | s křídlovými dvířky, bližší specifikace viz samostatný technický standard nerezového nábytku - příloha výkazu výměr
Díl: | 3 | MYTÍ NÁDOBÍ |  |  |  | 0 |  | 0 |  | 0 |  | 0 |  | 0 |  | 0 |  |  |  |  | 0 | [6 empty] | DIL
11 | 301 | Stůl s dřezem a prolisem desky 1500x700x900 | ks | 1 |  | 0 |  | 0 |  | 0 | 21 | 0 | 0 | 0 | 0 | 0 |  | Vlastní | Indiv | 0 | 0 |  | Specifikace | Běžná |  |  |  | POL3_0
|  | dřez 450x450x250mm vpravo, zadní a pravý boční lem 100mm, bližší specifikace viz samostatný technický standard nerezového nábytku - příloha výkazu výměr | [25 empty] | POP | dřez 450x450x250mm vpravo, zadní a pravý boční lem 100mm, bližší specifikace viz samostatný technický standard nerezového nábytku - příloha výkazu výměr
12 | 301.1 | Baterie se sprchou v = 900 | ks | 1 |  | 0 |  | 0 |  | 0 | 21 | 0 | 0 | 0 | 0 | 0 |  | Vlastní | Indiv | 0 | 0 |  | Specifikace | Běžná |  |  |  | POL3_0
|  | tlaková hadice, vyvažovací pružina, háček na sprchu a pákové přepnutí (sprcha/ramínko), max. průtok 17l/min., max. pracovní tlak 5 bar, upevňovací otvor pro baterii průměr 35mm, držák na stěnu | [25 empty] | POP | tlaková hadice, vyvažovací pružina, háček na sprchu a pákové přepnutí (sprcha/ramínko), max. průtok 17l/min., max. pracovní tlak 5 bar, upevňovací otvor pro baterii průměr 35mm, držák na stěnu
13 | 302 | Mycí stroj 600x600x820 | ks | 1 |  | 0 |  | 0 |  | 0 | 21 | 0 | 0 | 0 | 0 | 0 |  | Vlastní | Indiv | 0 | 0 |  | Specifikace | Běžná |  |  |  | POL3_0
|  | viz. samostatný technický standard - příloha výkazu výměr | [25 empty] | POP
14 | 302.1 | Úpravna vody | ks | 1 |  | 0 |  | 0 |  | 0 | 21 | 0 | 0 | 0 | 0 | 0 |  | Vlastní | Indiv | 0 | 0 |  | Specifikace | Běžná |  |  |  | POL3_0
|  | plně automatické objemově řízené změkčovací zařízení, bypass pro mixování upravené a neupravené vody, řídící jednotka, digitální displej, teplota vody max. 45°C | [25 empty] | POP | plně automatické objemově řízené změkčovací zařízení, bypass pro mixování upravené a neupravené vody, řídící jednotka, digitální displej, teplota vody max. 45°C
15 | 303 | Police nástěnná 900x300 | ks | 1 |  | 0 |  | 0 |  | 0 | 21 | 0 | 0 | 0 | 0 | 0 |  | Vlastní | Indiv | 0 | 0 |  | Specifikace | Běžná |  |  |  | POL3_0
|  | jedna etáž, bližší specifikace viz samostatný technický standard nerezového nábytku - příloha výkazu výměr | [25 empty] | POP | jedna etáž, bližší specifikace viz samostatný technický standard nerezového nábytku - příloha výkazu výměr
16 | 304 | Regál čtyřpolicový 700x600x1800 | ks | 1 |  | 0 |  | 0 |  | 0 | 21 | 0 | 0 | 0 | 0 | 0 |  | Vlastní | Indiv | 0 | 0 |  | Práce | Běžná |  |  |  | POL1_9
|  | viz. samostatný technický standard nerezového nábytku - příloha výkazu výměr | [25 empty] | POP
17 | 305 | Vozík manipulační, 3 police 700x500x950 | ks | 1 |  | 0 |  | 0 |  | 0 | 21 | 0 | 0 | 0 | 0 | 0 |  | Vlastní | Indiv | 0 | 0 |  | Práce | Běžná |  |  |  | POL1_9
|  | 3 police, nerezové provedení, 4 kolečka z toho 2 s brzdou, nosnost 50kg, bližší specifikace viz. samostatný technický standard nerezového nábytku - příloha výkazu výměr | [25 empty] | POP | 3 police, nerezové provedení, 4 kolečka z toho 2 s brzdou, nosnost 50kg, bližší specifikace viz. samostatný technický standard nerezového nábytku - příloha výkazu výměr
Díl: | 4 | VÝDEJ POKRMŮ |  |  |  | 0 |  | 0 |  | 0 |  | 0 |  | 0 |  | 0 |  |  |  |  | 0 | [6 empty] | DIL
18 | 401 | Chladicí skříň | ks | 1 |  | 0 |  | 0 |  | 0 | 21 | 0 | 0 | 0 | 0 | 0 |  | Vlastní | Indiv | 0 | 0 |  | Specifikace | Běžná |  |  |  | POL3_0
|  | nerezové provedení, plné dveře, energetická třída C, klimatická třída 4, automatické odtávání, užitný objem 570l, 4 roštové nastavitelné police GN2/1, zámek, digitální termostat a teplotní displej, nastavitelné nožky s pojezdovými válečky vzadu | [25 empty] | POP | nerezové provedení, plné dveře, energetická třída C, klimatická třída 4, automatické odtávání, užitný objem 570l, 4 roštové nastavitelné police GN2/1, zámek, digitální termostat a teplotní displej, nastavitelné nožky s pojezdovými válečky vzadu
19 | 402 | Stůl s vyhřívanou vanou 2xGN1/1 a zásuvkovým blokem 1650x700x900 | ks | 1 |  | 0 |  | 0 |  | 0 | 21 | 0 | 0 | 0 | 0 | 0 |  | Vlastní | Indiv | 0 | 0 |  | Specifikace | Běžná |  |  |  | POL3_0
|  | vyhřívaná vana k vestavění vlevo, regulace teploty termostatem do 90°C, zásuvkový blok vpravo, zadní lem 40mm, blížší specifikace viz. samostatný technický standard nerezového nábytku - příloha výkazu výměr | [25 empty] | POP | vyhřívaná vana k vestavění vlevo, regulace teploty termostatem do 90°C, zásuvkový blok vpravo, zadní lem 40mm, blížší specifikace viz. samostatný technický standard nerezového nábytku - příloha výkazu výměr
Díl: | 5 | DOPRAVA A MONTÁŽ ZAŘÍZENÍ |  |  |  | 0 |  | 0 |  | 0 |  | 0 |  | 0 |  | 0 |  |  |  |  | 0 | [6 empty] | DIL
20 | XXX | Doprava zařízení na místo určení | ks | 1 |  | 0 |  | 0 |  | 0 | 21 | 0 | 0 | 0 | 0 | 0 |  | Vlastní | Indiv | 0 | 0 |  | Práce | Běžná |  |  |  | POL1_1
21 | XXX | Rozmístění technologie dle projektové dokumentace | ks | 1 |  | 0 |  | 0 |  | 0 | 21 | 0 | 0 | 0 | 0 | 0 |  | Vlastní | Indiv | 0 | 0 |  | Specifikace | Běžná |  |  |  | POL3_0
22 | XXX | Montáž zařízení dle pokynů stanovených výrobcem | ks | 1 |  | 0 |  | 0 |  | 0 | 21 | 0 | 0 | 0 | 0 | 0 |  | Vlastní | Indiv | 0 | 0 |  | R-položka | Běžná |  |  |  | POL12_1
23 | XXX | Zaškolení obsluhy | ks | 1 |  | 0 |  | 0 |  | 0 | 21 | 0 | 0 | 0 | 0 | 0 |  | Vlastní | Indiv | 0 | 0 |  | R-položka | Běžná |  |  |  | POL12_0
[26 empty] | 12 | 21 | DPH
| Celkem |  |  |  |  | 0 | [19 empty] | 0 | 0 | SUM
END
Note on S6: Jedná se o informaci, zda se jedná o položku, která je do rozpočtu zadána z cenové soustavy RTS, nebo vlastní.
Note on T6: Jedná se o název CÚ, která je zadána u položky rozpočtu