## Rekapitulace stavby
Export Komplet | [24 empty] | VZ | 2.0 | ZAMOK |  |  |  |  | False | False | {0ef37a91-845a-46cb-83dd-0013ddb39a48}
[31 empty] | 0,01 | 21
[31 empty] | 0,01 | 12
|  | REKAPITULACE STAVBY | [15 empty] | v --- níže se nacházejí doplnkové a pomocné údaje k sestavám --- v | [11 empty] | Návod na vyplnění | 0,001
|  | Kód: |  |  |  |  | IMPORT_VZ | [22 empty] | Měnit lze pouze buňky se žlutým podbarvením! 1) v Rekapitulaci stavby vyplňte údaje o Účastníkovi (přenesou se do ostatních sestav i v jiných listech) 2) na vybraných listech vyplňte v sestavě Soupis prací ceny u položek | 0,01
|  | Stavba: |  |  |  |  | 250703 - Základní a mateřská škola Petra Strozziho | [23 empty] | 0,01
|  | KSO: | [11 empty] | CC-CZ: | [16 empty] | 0,01
|  | Místo: |  |  |  |  | Praha 8 | [6 empty] | Datum: |  | 19. 7. 2025 | [14 empty] | 0,01
0,01
|  | Zadavatel: | [11 empty] | IČ: |  | 00639524 | [14 empty] | 0,01
|  |  | Servisní středisko MČ Praha 8, | [10 empty] | DIČ: |  | CZ 00639524 | [14 empty] | 0,01
0,01
|  | Účastník: | [11 empty] | IČ: |  | Vyplň údaj | [14 empty] | 0,01
|  |  | Vyplň údaj | [10 empty] | DIČ: |  | Vyplň údaj | [14 empty] | 0,01
False
|  | Projektant: | [11 empty] | IČ: |  | 26760312 | [14 empty] | False
|  |  | D-PLUS PROJEKTOVÁ A INŽENÝRSKÁ, a.s. | [10 empty] | DIČ: |  | CZ 26760312 | [14 empty] | True
0,01
|  | Zpracovatel: | [11 empty] | IČ: |  | 26760312 | [14 empty] | 0,01
|  |  | D-PLUS PROJEKTOVÁ A INŽENÝRSKÁ, a.s. | [10 empty] | DIČ: |  | CZ 26760312 | [14 empty] | True
Poznámka:
Soupis prací je sestaven s využitím Cenové soustavy ÚRS. Položky, které pochází z této cenové soustavy, jsou ve sloupci 'Cenová soustava' označeny popisem 'CS ÚRS' a úrovní příslušného kalendářního pololetí. Veškeré další informace vymezující popis a podmínky použití těchto položek z Cenové soustavy, které nejsou uvedeny přímo v soupisu prací, jsou neomezeně dálkově k dispozici na webu podminky.urs.cz. Položky, pokud není uvedeno jinak, obsahují veškeré náklady na provedení dle projektu, norem a předpisů výrobců, tzn. dodávku, montáž a montážní prostředky, kotevní a spojovací prvky, přesuny a dopravu, systémové detaily, profily a řešení, povrchovou úpravu, pomocné lešení a přípravné práce (pokud nejsou uvedeny zvlášť). Podrobná specifikace položek je obsažena v projektové dokumentaci (zejména výrobků, výplní otvorů a finálních povrchů v příslušných tabulkách a technických zprávách), která je nedílnou součástí zadávací dokumentace. Pokud není uveden výkaz výměr, byly hodnoty převzaty přímo z tabulek v projektu a CAD systémů. Pokud se v položkách objeví obchodní název, je uveden pouze orientačně, jako příklad. Rozpočet je nedílnou součástí Projektové dokumentace a při jeho ocenění musí zhotovitel brát v potaz veškeré specifikace z Projektové dokumentace.
|  | Cena bez DPH | [11 empty] | 0
[8 empty] | Sazba daně |  | Základ daně |  |  |  | Výše daně
|  | DPH |  | základní |  |  |  | 21% |  | 0 |  |  |  | 0
|  |  |  | snížená |  |  |  | 12% |  | 0 |  |  |  | 0
|  |  |  | zákl. přenesená |  |  |  | 21% |  | 0 |  |  |  | 0
|  |  |  | sníž. přenesená |  |  |  | 12% |  | 0 |  |  |  | 0
|  |  |  | nulová |  |  |  | 0% |  | 0 |  |  |  | 0
|  | Cena s DPH | [6 empty] | v |  | CZK |  |  | 0
REKAPITULACE OBJEKTŮ STAVBY A SOUPISŮ PRACÍ
| Kód: | [6 empty] | IMPORT_VZ
| Stavba: | [6 empty] | 250703 - Základní a mateřská škola Petra Strozziho
| Místo: | [6 empty] | Praha 8 |  |  |  |  | Datum: |  | 19. 7. 2025
| Zadavatel: | [6 empty] | Servisní středisko MČ Praha 8, |  |  |  |  | Projektant: |  | D-PLUS PROJEKTOVÁ A INŽENÝRSKÁ, a.s. |  |  | Informatívní údaje z listů zakázek
| Účastník: | [11 empty] | Zpracovatel: |  | D-PLUS PROJEKTOVÁ A INŽENÝRSKÁ, a.s.
| Kód |  |  |  | Popis | [6 empty] | Cena bez DPH [CZK] |  |  |  | Cena s DPH [CZK] | Typ | z toho Ostat. náklady [CZK] | DPH [CZK] | Normohodiny [h] | DPH základní [CZK] | DPH snížená [CZK] | DPH základní přenesená [CZK] | DPH snížená přenesená [CZK] | Základna DPH základní | Základna DPH snížená | Základna DPH zákl. přenesená | Základna DPH sníž. přenesená | Základna DPH nulová
| Náklady stavby celkem | [10 empty] | 0 |  |  |  | 0 |  | 0 | 0 | 0 | 0 | 0 | 0 | 0 | 0 | 0 | 0 | 0 | 0 |  | D | 0 | ###NOIMPORT### | IMPORT | {0ef37a91-845a-46cb-83dd-0013ddb39a48} | {00000000-0000-0000-0000-000000000000}
/ |  | SO 01 |  |  |  | Příprava území | [5 empty] | 0 |  |  |  | 0 | STA | 0 | 0 | 0 | 0 | 0 | 0 | 0 | 0 | 0 | 0 | 0 | 0 |  |  | 1 |  | IMPORT | {0f7672fa-def4-4f86-a346-25f9096feea7} | {0ef37a91-845a-46cb-83dd-0013ddb39a48} | 2
/ |  | SO 02.1 |  |  |  | Architektonicko... | [5 empty] | 0 |  |  |  | 0 | STA | 0 | 0 | 0 | 0 | 0 | 0 | 0 | 0 | 0 | 0 | 0 | 0 |  |  | 1 |  | IMPORT | {f5854444-b7df-496a-8530-9a19db13528a} | {0ef37a91-845a-46cb-83dd-0013ddb39a48} | 2
/ |  | SO 02.4 |  |  |  | ZTI | [5 empty] | 0 |  |  |  | 0 | STA | 0 | 0 | 0 | 0 | 0 | 0 | 0 | 0 | 0 | 0 | 0 | 0 |  |  | 1 |  | IMPORT | {d5029b02-a139-4d82-9e51-f608d4736271} | {0ef37a91-845a-46cb-83dd-0013ddb39a48} | 2
/ |  | SO 02.5 |  |  |  | VZT | [5 empty] | 0 |  |  |  | 0 | STA | 0 | 0 | 0 | 0 | 0 | 0 | 0 | 0 | 0 | 0 | 0 | 0 |  |  | 1 |  | IMPORT | {683973ca-6738-4f16-9c17-44ff26da61f4} | {0ef37a91-845a-46cb-83dd-0013ddb39a48} | 2
/ |  | SO 02.6 |  |  |  | ÚT | [5 empty] | 0 |  |  |  | 0 | STA | 0 | 0 | 0 | 0 | 0 | 0 | 0 | 0 | 0 | 0 | 0 | 0 |  |  | 1 |  | IMPORT | {4e883a8f-307d-4215-8399-35fa1129b161} | {0ef37a91-845a-46cb-83dd-0013ddb39a48} | 2
/ |  | SO 02.7.1 |  |  |  | Silnoproud | [5 empty] | 0 |  |  |  | 0 | STA | 0 | 0 | 0 | 0 | 0 | 0 | 0 | 0 | 0 | 0 | 0 | 0 |  |  | 1 |  | IMPORT | {15853c9f-ee69-4f6f-80e7-f008d2696b55} | {0ef37a91-845a-46cb-83dd-0013ddb39a48} | 2
/ |  | SO 02.7.2 |  |  |  | Slaboproud | [5 empty] | 0 |  |  |  | 0 | STA | 0 | 0 | 0 | 0 | 0 | 0 | 0 | 0 | 0 | 0 | 0 | 0 |  |  | 1 |  | IMPORT | {fb82ed1f-6d59-438a-a3c2-17ac6585684a} | {0ef37a91-845a-46cb-83dd-0013ddb39a48} | 2
/ |  | SO 02.7.3 |  |  |  | MaR | [5 empty] | 0 |  |  |  | 0 | STA | 0 | 0 | 0 | 0 | 0 | 0 | 0 | 0 | 0 | 0 | 0 | 0 |  |  | 1 |  | IMPORT | {f3ffbcb3-89ee-49d1-b541-53373dc994f6} | {0ef37a91-845a-46cb-83dd-0013ddb39a48} | 2
/ |  | SO 03 |  |  |  | Zpevněné plochy | [5 empty] | 0 |  |  |  | 0 | STA | 0 | 0 | 0 | 0 | 0 | 0 | 0 | 0 | 0 | 0 | 0 | 0 |  |  | 1 |  | IMPORT | {cb0d65bd-3b83-4c22-954e-6141a01b69cf} | {0ef37a91-845a-46cb-83dd-0013ddb39a48} | 2
/ |  | SO 05 |  |  |  | Přeložka kanalizace | [5 empty] | 0 |  |  |  | 0 | STA | 0 | 0 | 0 | 0 | 0 | 0 | 0 | 0 | 0 | 0 | 0 | 0 |  |  | 1 |  | IMPORT | {31afeae7-aea4-48f2-afef-f66a09d12856} | {0ef37a91-845a-46cb-83dd-0013ddb39a48} | 2
/ |  | SO 08 |  |  |  | Kanalizační přípojka | [5 empty] | 0 |  |  |  | 0 | STA | 0 | 0 | 0 | 0 | 0 | 0 | 0 | 0 | 0 | 0 | 0 | 0 |  |  | 1 |  | IMPORT | {d0027f75-70a5-41b5-9c76-5be17c57719e} | {0ef37a91-845a-46cb-83dd-0013ddb39a48} | 2
/ |  | SO 09 |  |  |  | Úprava oplocení | [5 empty] | 0 |  |  |  | 0 | STA | 0 | 0 | 0 | 0 | 0 | 0 | 0 | 0 | 0 | 0 | 0 | 0 |  |  | 1 |  | IMPORT | {f1265ff5-600b-4fe6-ad9c-0ae6861c6b65} | {0ef37a91-845a-46cb-83dd-0013ddb39a48} | 2
/ |  | SO 10 |  |  |  | Sadové úpravy | [5 empty] | 0 |  |  |  | 0 | STA | 0 | 0 | 0 | 0 | 0 | 0 | 0 | 0 | 0 | 0 | 0 | 0 |  |  | 1 |  | IMPORT | {c63e8f44-8bea-4361-9b74-c22dff3df633} | {0ef37a91-845a-46cb-83dd-0013ddb39a48} | 2
/ |  | SO 11 |  |  |  | Areálové osvětlení | [5 empty] | 0 |  |  |  | 0 | STA | 0 | 0 | 0 | 0 | 0 | 0 | 0 | 0 | 0 | 0 | 0 | 0 |  |  | 1 |  | IMPORT | {287ec797-8f9b-4599-94e6-9d30688f6306} | {0ef37a91-845a-46cb-83dd-0013ddb39a48} | 2
/ |  | SO 12 |  |  |  | Nakládání s děšťo... | [5 empty] | 0 |  |  |  | 0 | STA | 0 | 0 | 0 | 0 | 0 | 0 | 0 | 0 | 0 | 0 | 0 | 0 |  |  | 1 |  | IMPORT | {3a252e56-ecc2-4a6e-8790-a696b5832674} | {0ef37a91-845a-46cb-83dd-0013ddb39a48} | 2
/ |  | VON |  |  |  | Vedlejší a ostatní ... | [5 empty] | 0 |  |  |  | 0 | STA | 0 | 0 | 0 | 0 | 0 | 0 | 0 | 0 | 0 | 0 | 0 | 0 |  |  | 1 |  | IMPORT | {0dea9825-8e97-4b68-96c3-e6944a7d1017} | {0ef37a91-845a-46cb-83dd-0013ddb39a48} | 2

## SO 01 - Příprava území
{0f7672fa-def4-4f86-a346-25f9096feea7}
2
| KRYCÍ LIST SOUPISU PRACÍ | [7 empty] | v --- níže se nacházejí doplnkové a pomocné údaje k sestavám --- v | [8 empty] | False
Stavba:
250703 - Základní a mateřská škola Petra Strozziho
Objekt:
SO 01 - Příprava území
| KSO: |  |  |  |  | CC-CZ:
| Místo: |  |  |  |  | Datum: | 19. 7. 2025
| Zadavatel: |  |  |  |  | IČ: | 00639524
|  | Servisní středisko MČ Praha 8, |  |  |  | DIČ: | CZ 00639524
| Účastník: |  |  |  |  | IČ: | Vyplň údaj
|  | Vyplň údaj |  |  |  | DIČ: | Vyplň údaj
| Projektant: |  |  |  |  | IČ: | 26760312
|  | D-PLUS PROJEKTOVÁ A INŽENÝRSKÁ, a.s. |  |  |  | DIČ: | CZ 26760312
| Zpracovatel: |  |  |  |  | IČ: | 26760312
|  | D-PLUS PROJEKTOVÁ A INŽENÝRSKÁ, a.s. |  |  |  | DIČ: | CZ 26760312
Poznámka:
| Cena bez DPH | [5 empty] | 0
|  |  | Základ daně |  |  | Sazba daně | Výše daně
| DPH | základní | 0 |  |  | 21% | 0
|  | snížená | 0 |  |  | 12% | 0
|  | zákl. přenesená | 0 |  |  | 21% | 0
|  | sníž. přenesená | 0 |  |  | 12% | 0
|  | nulová | 0 |  |  | 0% | 0
| Cena s DPH |  |  | v | CZK |  | 0
REKAPITULACE ČLENĚNÍ SOUPISU PRACÍ
Stavba:
250703 - Základní a mateřská škola Petra Strozziho
Objekt:
SO 01 - Příprava území
Místo: | [5 empty] | Datum: | 19. 7. 2025
Zadavatel: |  |  | Servisní středisko MČ Praha 8, |  |  | Projektant: | D-PLUS PROJEKTOVÁ A INŽENÝRSKÁ, a.s.
Účastník: |  |  | Vyplň údaj |  |  | Zpracovatel: | D-PLUS PROJEKTOVÁ A INŽENÝRSKÁ, a.s.
Kód dílu - Popis | [6 empty] | Cena celkem [CZK]
Náklady stavby celkem | [6 empty] | 0 | [11 empty] | -1
| HSV - Práce a dodávky HSV | [5 empty] | 0
| 1 - Zemní práce | [5 empty] | 0
| 8 - Trubní vedení | [5 empty] | 0
| 9 - Ostatní konstrukce a práce, bourání | [5 empty] | 0
| 997 - Přesun sutě | [5 empty] | 0
| 998 - Přesun hmot | [5 empty] | 0
SOUPIS PRACÍ
Stavba:
250703 - Základní a mateřská škola Petra Strozziho
Objekt:
SO 01 - Příprava území
Místo: | [5 empty] | Datum: | 19. 7. 2025
Zadavatel: |  |  | Servisní středisko MČ Praha 8, |  |  | Projektant: | D-PLUS PROJEKTOVÁ A INŽENÝRSKÁ, a.s.
Účastník: |  |  | Vyplň údaj |  |  | Zpracovatel: | D-PLUS PROJEKTOVÁ A INŽENÝRSKÁ, a.s.
PČ | Typ | Kód | Popis | MJ | Množství | J.cena [CZK] | Cena celkem [CZK] | Cenová soustava |  | DPH | J. Nh [h] | Nh celkem [h] | J. hmotnost [t] | Hmotnost celkem [t] | J. suť [t] | Suť Celkem [t]
Náklady soupisu celkem | [6 empty] | 0 |  |  |  |  | 0 |  | 0 |  | 0 |  | D | -1 | [10 empty] | 0
| D | HSV | Práce a dodávky HSV |  |  |  | 0 |  |  |  |  | 0 |  | 0 |  | 0 | 1 | D | 0 |  |  |  | ROZPOCET | [6 empty] | 0
| D | 1 | Zemní práce |  |  |  | 0 |  |  |  |  | 0 |  | 0 |  | 0 | 1 | D | 1 |  |  |  | ROZPOCET | [6 empty] | 0
1 | K | 113106121 | Rozebrání dlažeb komunikací pro pěší s přemístěním hmot na skládku na vzdálenost do 3 m nebo s naložením na dopravní prostředek s ložem z kameniva nebo živice a s jakoukoliv výplní spár ručně z betonových nebo kameninových dlaždic, desek nebo tvarovek | m2 | 102.25 |  | 0 | CS ÚRS 2025 01 |  | základní |  | 0 | 0 | 0 | 0 | 0 | 4 | K | 2 |  |  |  | ROZPOCET | 0 | 0 | 0 | 0 | 0 | 1 | 0 | 4 | 2
| PP |  | Rozebrání dlažeb komunikací pro pěší s přemístěním hmot na skládku na vzdálenost do 3 m nebo s naložením na dopravní prostředek s ložem z kameniva nebo živice a s jakoukoliv výplní spár ručně z betonových nebo kameninových dlaždic, desek nebo tvarovek | [14 empty] | PP | 2
| Online PSC |  | https://podminky.urs.cz/item/CS_URS_2025_01/113106121 | [14 empty] | Online PSC | 2
| P |  | Poznámka k položce: https://podminky.urs.cz/item/CS_URS_2025_01/113106121 | [14 empty] | P | 2
| VV |  | betonová dlažba před stávající budovou | [14 empty] | VV | 2 | 1 | True | 0 | ROZPOCET
| VV |  | 102,25 |  | 102.25 | [12 empty] | VV | 2 | 2 | True | 0 | ROZPOCET
| VV |  | Součet |  | 102.25 | [12 empty] | VV | 2 | 4 | True | 1 | ROZPOCET
2 | K | 113106123 | Rozebrání dlažeb komunikací pro pěší s přemístěním hmot na skládku na vzdálenost do 3 m nebo s naložením na dopravní prostředek s ložem z kameniva nebo živice a s jakoukoliv výplní spár ručně ze zámkové dlažby | m2 | 185.17 |  | 0 | CS ÚRS 2025 01 |  | základní |  | 0 | 0 | 0 | 0 | 0 | 4 | K | 2 |  |  |  | ROZPOCET | 0 | 0 | 0 | 0 | 0 | 1 | 0 | 4 | 4
| PP |  | Rozebrání dlažeb komunikací pro pěší s přemístěním hmot na skládku na vzdálenost do 3 m nebo s naložením na dopravní prostředek s ložem z kameniva nebo živice a s jakoukoliv výplní spár ručně ze zámkové dlažby | [14 empty] | PP | 2
| Online PSC |  | https://podminky.urs.cz/item/CS_URS_2025_01/113106123 | [14 empty] | Online PSC | 2
| P |  | Poznámka k položce: https://podminky.urs.cz/item/CS_URS_2025_01/113106123 | [14 empty] | P | 2
| VV |  | stávající chodník | [14 empty] | VV | 2 | 1 | True | 0 | ROZPOCET
| VV |  | 185,17 |  | 185.17 | [12 empty] | VV | 2 | 2 | True | 0 | ROZPOCET
| VV |  | Součet |  | 185.17 | [12 empty] | VV | 2 | 4 | True | 1 | ROZPOCET
3 | K | 113107322 | Odstranění podkladů nebo krytů strojně plochy jednotlivě do 50 m2 s přemístěním hmot na skládku na vzdálenost do 3 m nebo s naložením na dopravní prostředek z kameniva hrubého drceného, o tl. vrstvy přes 100 do 200 mm | m2 | 287.42 |  | 0 | CS ÚRS 2025 01 |  | základní |  | 0 | 0 | 0 | 0 | 0 | 4 | K | 2 |  |  |  | ROZPOCET | 0 | 0 | 0 | 0 | 0 | 1 | 0 | 4 | 6
| PP |  | Odstranění podkladů nebo krytů strojně plochy jednotlivě do 50 m2 s přemístěním hmot na skládku na vzdálenost do 3 m nebo s naložením na dopravní prostředek z kameniva hrubého drceného, o tl. vrstvy přes 100 do 200 mm | [14 empty] | PP | 2
| Online PSC |  | https://podminky.urs.cz/item/CS_URS_2025_01/113107322 | [14 empty] | Online PSC | 2
| P |  | Poznámka k položce: https://podminky.urs.cz/item/CS_URS_2025_01/113107322 | [14 empty] | P | 2
| VV |  | betonová dlažba před stávající budovou | [14 empty] | VV | 2 | 1 | True | 0 | ROZPOCET
| VV |  | 102,25 |  | 102.25 | [12 empty] | VV | 2 | 2 | True | 0 | ROZPOCET
| VV |  | stávající chodník | [14 empty] | VV | 2 | 1 | True | 0 | ROZPOCET
| VV |  | 185,17 |  | 185.17 | [12 empty] | VV | 2 | 2 | True | 0 | ROZPOCET
| VV |  | Součet |  | 287.42 | [12 empty] | VV | 2 | 4 | True | 1 | ROZPOCET
4 | K | 113202111 | Vytrhání obrub s vybouráním lože, s přemístěním hmot na skládku na vzdálenost do 3 m nebo s naložením na dopravní prostředek z krajníků nebo obrubníků stojatých | m | 221.37 |  | 0 | CS ÚRS 2025 01 |  | základní |  | 0 | 0 | 0 | 0 | 0 | 4 | K | 2 |  |  |  | ROZPOCET | 0 | 0 | 0 | 0 | 0 | 1 | 0 | 4 | 8
| PP |  | Vytrhání obrub s vybouráním lože, s přemístěním hmot na skládku na vzdálenost do 3 m nebo s naložením na dopravní prostředek z krajníků nebo obrubníků stojatých | [14 empty] | PP | 2
| Online PSC |  | https://podminky.urs.cz/item/CS_URS_2025_01/113202111 | [14 empty] | Online PSC | 2
| P |  | Poznámka k položce: https://podminky.urs.cz/item/CS_URS_2025_01/113202111 | [14 empty] | P | 2
| VV |  | obrubník podél chodníku | [14 empty] | VV | 2 | 1 | True | 0 | ROZPOCET
| VV |  | 170,22 |  | 170.22 | [12 empty] | VV | 2 | 2 | True | 0 | ROZPOCET
| VV |  | obrubník - okapní chodník | [14 empty] | VV | 2 | 1 | True | 0 | ROZPOCET
| VV |  | 51,15 |  | 51.15 | [12 empty] | VV | 2 | 2 | True | 0 | ROZPOCET
| VV |  | Součet |  | 221.37 | [12 empty] | VV | 2 | 4 | True | 1 | ROZPOCET
5 | K | 121151113 | Sejmutí ornice strojně při souvislé ploše přes 100 do 500 m2, tl. vrstvy do 200 mm | m2 | 280 |  | 0 | CS ÚRS 2025 01 |  | základní |  | 0 | 0 | 0 | 0 | 0 | 4 | K | 2 |  |  |  | ROZPOCET | 0 | 0 | 0 | 0 | 0 | 1 | 0 | 4 | 10
| PP |  | Sejmutí ornice strojně při souvislé ploše přes 100 do 500 m2, tl. vrstvy do 200 mm | [14 empty] | PP | 2
| Online PSC |  | https://podminky.urs.cz/item/CS_URS_2025_01/121151113 | [14 empty] | Online PSC | 2
| P |  | Poznámka k položce: https://podminky.urs.cz/item/CS_URS_2025_01/121151113 | [14 empty] | P | 2
| VV |  | 1400*0,20 |  | 280 | [12 empty] | VV | 2 | 2 | True | 0 | ROZPOCET
| VV |  | Součet |  | 280 | [12 empty] | VV | 2 | 4 | True | 1 | ROZPOCET
6 | K | 122151105 | Odkopávky a prokopávky nezapažené strojně v hornině třídy těžitelnosti I skupiny 1 a 2 přes 500 do 1 000 m3 | m3 | 181.03 |  | 0 | CS ÚRS 2025 01 |  | základní |  | 0 | 0 | 0 | 0 | 0 | 4 | K | 2 |  |  |  | ROZPOCET | 0 | 0 | 0 | 0 | 0 | 1 | 0 | 4 | 12
| PP |  | Odkopávky a prokopávky nezapažené strojně v hornině třídy těžitelnosti I skupiny 1 a 2 přes 500 do 1 000 m3 | [14 empty] | PP | 2
| Online PSC |  | https://podminky.urs.cz/item/CS_URS_2025_01/122151105 | [14 empty] | Online PSC | 2
| P |  | Poznámka k položce: https://podminky.urs.cz/item/CS_URS_2025_01/122151105 | [14 empty] | P | 2
| VV |  | zemní práce pro nové zpevněné plochy | [14 empty] | VV | 2 | 1 | True | 0 | ROZPOCET
| VV |  | 91,38 "chodník 80 mm |  | 91.38 | [12 empty] | VV | 2 | 2 | True | 0 | ROZPOCET
| VV |  | 27,97 "chodník 60 mm |  | 27.97 | [12 empty] | VV | 2 | 2 | True | 0 | ROZPOCET
| VV |  | 61,68 "manipulační plocha |  | 61.68 | [12 empty] | VV | 2 | 2 | True | 0 | ROZPOCET
| VV |  | Součet |  | 181.03 | [12 empty] | VV | 2 | 4 | True | 1 | ROZPOCET
7 | K | 131351R01 | Odstranění zásypu z betonového recyklátu strojně | m3 | 98.495 |  | 0 |  |  | základní |  | 0 | 0 | 0 | 0 | 0 | 4 | K | 2 |  |  |  | ROZPOCET | 0 | 0 | 0 | 0 | 0 | 1 | 0 | 4 | 14
| PP |  | Odstranění zásypu z betonového recyklátu strojně | [14 empty] | PP | 2
| P |  | Poznámka k položce: Poznámka k položce: Betonový odpad bude uložen na skládku | [14 empty] | P | 2
| VV |  | "Odstranění dočasného zásypu betonovou drtí v místě bouraných šaten" 98,495 |  | 98.495 | [12 empty] | VV | 2 | 2 | True | 0 | ROZPOCET
| VV |  | Součet |  | 98.495 | [12 empty] | VV | 2 | 4 | True | 1 | ROZPOCET
8 | K | 162751117 | Vodorovné přemístění výkopku nebo sypaniny po suchu na obvyklém dopravním prostředku, bez naložení výkopku, avšak se složením bez rozhrnutí z horniny třídy těžitelnosti I skupiny 1 až 3 na vzdálenost přes 9 000 do 10 000 m | m3 | 290.788 |  | 0 | CS ÚRS 2025 01 |  | základní |  | 0 | 0 | 0 | 0 | 0 | 4 | K | 2 |  |  |  | ROZPOCET | 0 | 0 | 0 | 0 | 0 | 1 | 0 | 4 | 16
| PP |  | Vodorovné přemístění výkopku nebo sypaniny po suchu na obvyklém dopravním prostředku, bez naložení výkopku, avšak se složením bez rozhrnutí z horniny třídy těžitelnosti I skupiny 1 až 3 na vzdálenost přes 9 000 do 10 000 m | [14 empty] | PP | 2
| Online PSC |  | https://podminky.urs.cz/item/CS_URS_2025_01/162751117 | [14 empty] | Online PSC | 2
| P |  | Poznámka k položce: https://podminky.urs.cz/item/CS_URS_2025_01/162751117 | [14 empty] | P | 2
| VV |  | odkopaná zemina | [14 empty] | VV | 2 | 1 | True | 0 | ROZPOCET
| VV |  | 181,030 |  | 181.03 | [12 empty] | VV | 2 | 2 | True | 0 | ROZPOCET
| VV |  | přebytečná ornice | [14 empty] | VV | 2 | 1 | True | 0 | ROZPOCET
| VV |  | 280,0-(165,60+1,97+2,672) "SO 03, 04, 05 |  | 109.758 | [12 empty] | VV | 2 | 2 | True | 0 | ROZPOCET
| VV |  | Součet |  | 290.788 | [12 empty] | VV | 2 | 4 | True | 1 | ROZPOCET
9 | K | 162751119 | Vodorovné přemístění výkopku nebo sypaniny po suchu na obvyklém dopravním prostředku, bez naložení výkopku, avšak se složením bez rozhrnutí z horniny třídy těžitelnosti I skupiny 1 až 3 na vzdálenost Příplatek k ceně za každých dalších i započatých 1 000 | m3 | 2907.88 |  | 0 | CS ÚRS 2025 01 |  | základní |  | 0 | 0 | 0 | 0 | 0 | 4 | K | 2 |  |  |  | ROZPOCET | 0 | 0 | 0 | 0 | 0 | 1 | 0 | 4 | 18
| PP |  | Vodorovné přemístění výkopku nebo sypaniny po suchu na obvyklém dopravním prostředku, bez naložení výkopku, avšak se složením bez rozhrnutí z horniny třídy těžitelnosti I skupiny 1 až 3 na vzdálenost Příplatek k ceně za každých dalších i započatých 1 000 m | [14 empty] | PP | 2
| Online PSC |  | https://podminky.urs.cz/item/CS_URS_2025_01/162751119 | [14 empty] | Online PSC | 2
| P |  | Poznámka k položce: https://podminky.urs.cz/item/CS_URS_2025_01/162751119 | [14 empty] | P | 2
| VV |  | skládka 20 km | [14 empty] | VV | 2 | 1 | True | 0 | ROZPOCET
| VV |  | 290,788 |  | 290.788 | [12 empty] | VV | 2 | 2 | True | 0 | ROZPOCET
| VV |  | Součet |  | 290.788 | [12 empty] | VV | 2 | 4 | True | 0 | ROZPOCET
| VV |  | 290,788*10 "Přepočtené koeficientem množství |  | 2907.88 | [12 empty] | VV | 2 | 2 | True | 0 | ROZPOCET
| VV |  | Součet |  | 2907.88 | [12 empty] | VV | 2 | 4 | True | 1 | ROZPOCET
10 | K | 171201231 | Poplatek za uložení stavebního odpadu na recyklační skládce (skládkovné) zeminy a kamení zatříděného do Katalogu odpadů pod kódem 17 05 04 | t | 443.298 |  | 0 | CS ÚRS 2025 01 |  | základní |  | 0 | 0 | 0 | 0 | 0 | 4 | K | 2 |  |  |  | ROZPOCET | 0 | 0 | 0 | 0 | 0 | 1 | 0 | 4 | 20
| PP |  | Poplatek za uložení stavebního odpadu na recyklační skládce (skládkovné) zeminy a kamení zatříděného do Katalogu odpadů pod kódem 17 05 04 | [14 empty] | PP | 2
| Online PSC |  | https://podminky.urs.cz/item/CS_URS_2025_01/171201231 | [14 empty] | Online PSC | 2
| P |  | Poznámka k položce: https://podminky.urs.cz/item/CS_URS_2025_01/171201231 | [14 empty] | P | 2
| VV |  | 109,75*1,40 "ornice |  | 153.65 | [12 empty] | VV | 2 | 2 | True | 0 | ROZPOCET
| VV |  | 181,030*1,60 "výkopek |  | 289.648 | [12 empty] | VV | 2 | 2 | True | 0 | ROZPOCET
| VV |  | Součet |  | 443.298 | [12 empty] | VV | 2 | 4 | True | 1 | ROZPOCET
| D | 8 | Trubní vedení |  |  |  | 0 |  |  |  |  | 0 |  | 0 |  | 0 | 1 | D | 1 |  |  |  | ROZPOCET | [6 empty] | 0
11 | K | 879221911.1 | Výměna napojení vodovodní přípojky na potrubí DN 63 | kus | 1 |  | 0 |  |  | základní |  | 0 | 0 | 0 | 0 | 0 | 4 | K | 2 |  |  |  | ROZPOCET | 0 | 0 | 0 | 0 | 0 | 1 | 0 | 4 | 22
| PP |  | Výměna napojení vodovodní přípojky na potrubí DN 63 | [14 empty] | PP | 2
12 | K | 879221911R01.1 | Zrušení přípojky PEd63 na řadu 200LT provozovatelem vodovodu | kus | 1 |  | 0 |  |  | základní |  | 0 | 0 | 0 | 0 | 0 | 4 | K | 2 |  |  |  | ROZPOCET | 0 | 0 | 0 | 0 | 0 | 1 | 0 | 4 | 24
| PP |  | Zrušení přípojky PEd63 na řadu 200LT provozovatelem vodovodu | [14 empty] | PP | 2
13 | K | 898161201.1 | Vyplnění stávajícího potrubí do DN 200 inertním materiálem, zrušení přípojky | m | 8 |  | 0 |  |  | základní |  | 0 | 0 | 0 | 0 | 0 | 4 | K | 2 |  |  |  | ROZPOCET | 0 | 0 | 0 | 0 | 0 | 1 | 0 | 4 | 26
| PP |  | Vyplnění stávajícího potrubí do DN 200 inertním materiálem, zrušení přípojky | [14 empty] | PP | 2
| D | 9 | Ostatní konstrukce a práce, bourání |  |  |  | 0 |  |  |  |  | 0 |  | 0 |  | 0 | 1 | D | 1 |  |  |  | ROZPOCET | [6 empty] | 0
14 | K | 961044111 | Bourání základů z betonu prostého | m3 | 1.024 |  | 0 | CS ÚRS 2025 01 |  | základní |  | 0 | 0 | 0 | 0 | 0 | 4 | K | 2 |  |  |  | ROZPOCET | 0 | 0 | 0 | 0 | 0 | 1 | 0 | 4 | 28
| PP |  | Bourání základů z betonu prostého | [14 empty] | PP | 2
| Online PSC |  | https://podminky.urs.cz/item/CS_URS_2025_01/961044111 | [14 empty] | Online PSC | 2
| P |  | Poznámka k položce: https://podminky.urs.cz/item/CS_URS_2025_01/961044111 | [14 empty] | P | 2
| VV |  | základ lavičky | [14 empty] | VV | 2 | 1 | True | 0 | ROZPOCET
| VV |  | 0,20*0,40*0,80*8*2 |  | 1.024 | [12 empty] | VV | 2 | 2 | True | 0 | ROZPOCET
| VV |  | Součet |  | 1.024 | [12 empty] | VV | 2 | 4 | True | 1 | ROZPOCET
15 | K | 96600111R | Demontáž a uschování dětské houpačky včetně uložení do depozitu a ochrany pro následnou montáž | kus | 1 |  | 0 |  |  | základní |  | 0 | 0 | 0 | 0 | 0 | 4 | K | 2 |  |  |  | ROZPOCET | 0 | 0 | 0 | 0 | 0 | 1 | 0 | 4 | 30
| PP |  | Demontáž a uschování dětské houpačky včetně uložení do depozitu a ochrany pro následnou montáž | [14 empty] | PP | 2
16 | K | 96600112R | Demontáž a uschování houpadla včetně uložení do depozitu a ochrany pro následnou montáž | kus | 2 |  | 0 |  |  | základní |  | 0 | 0 | 0 | 0 | 0 | 4 | K | 2 |  |  |  | ROZPOCET | 0 | 0 | 0 | 0 | 0 | 1 | 0 | 4 | 32
| PP |  | Demontáž a uschování houpadla včetně uložení do depozitu a ochrany pro následnou montáž | [14 empty] | PP | 2
17 | K | 96600113R | Demontáž a uschování multifunkčního prvku se skluzavkou včetně uložení do depozitu a ochrany pro následnou montáž | kus | 1 |  | 0 |  |  | základní |  | 0 | 0 | 0 | 0 | 0 | 4 | K | 2 |  |  |  | ROZPOCET | 0 | 0 | 0 | 0 | 0 | 1 | 0 | 4 | 34
| PP |  | Demontáž a uschování multifunkčního prvku se skluzavkou včetně uložení do depozitu a ochrany pro následnou montáž | [14 empty] | PP | 2
18 | K | 96600121R | Demontáž a uschování lavičky včetně uložení do depozitu a ochrany pro následnou montáž | kus | 8 |  | 0 |  |  | základní |  | 0 | 0 | 0 | 0 | 0 | 4 | K | 2 |  |  |  | ROZPOCET | 0 | 0 | 0 | 0 | 0 | 1 | 0 | 4 | 36
| PP |  | Demontáž a uschování lavičky včetně uložení do depozitu a ochrany pro následnou montáž | [14 empty] | PP | 2
19 | K | 96600141R | Demontáž a uschováníí dětského pískoviště včetně uložení do depozitu a ochrany pro následnou montáž | kus | 1 |  | 0 |  |  | základní |  | 0 | 0 | 0 | 0 | 0 | 4 | K | 2 |  |  |  | ROZPOCET | 0 | 0 | 0 | 0 | 0 | 1 | 0 | 4 | 38
| PP |  | Demontáž a uschováníí dětského pískoviště včetně uložení do depozitu a ochrany pro následnou montáž | [14 empty] | PP | 2
20 | K | 966008221 | Bourání odvodňovacího žlabu s odklizením a uložením vybouraného materiálu na skládku na vzdálenost do 10 m nebo s naložením na dopravní prostředek betonového nebo polymerbetonového s krycím roštem šířky do 200 mm | m | 13.6 |  | 0 | CS ÚRS 2025 01 |  | základní |  | 0 | 0 | 0 | 0 | 0 | 4 | K | 2 |  |  |  | ROZPOCET | 0 | 0 | 0 | 0 | 0 | 1 | 0 | 4 | 40
| PP |  | Bourání odvodňovacího žlabu s odklizením a uložením vybouraného materiálu na skládku na vzdálenost do 10 m nebo s naložením na dopravní prostředek betonového nebo polymerbetonového s krycím roštem šířky do 200 mm | [14 empty] | PP | 2
| Online PSC |  | https://podminky.urs.cz/item/CS_URS_2025_01/966008221 | [14 empty] | Online PSC | 2
| P |  | Poznámka k položce: https://podminky.urs.cz/item/CS_URS_2025_01/966008221 | [14 empty] | P | 2
21 | K | 966071711 | Bourání plotových sloupků a vzpěr ocelových trubkových nebo profilovaných výšky do 2,50 m zabetonovaných | kus | 53 |  | 0 | CS ÚRS 2025 01 |  | základní |  | 0 | 0 | 0 | 0 | 0 | 4 | K | 2 |  |  |  | ROZPOCET | 0 | 0 | 0 | 0 | 0 | 1 | 0 | 4 | 42
| PP |  | Bourání plotových sloupků a vzpěr ocelových trubkových nebo profilovaných výšky do 2,50 m zabetonovaných | [14 empty] | PP | 2
| Online PSC |  | https://podminky.urs.cz/item/CS_URS_2025_01/966071711 | [14 empty] | Online PSC | 2
| P |  | Poznámka k položce: https://podminky.urs.cz/item/CS_URS_2025_01/966071711 | [14 empty] | P | 2
| VV |  | "Dočasné oplocení" 53 |  | 53 | [12 empty] | VV | 2 | 2 | True | 0 | ROZPOCET
| VV |  | Součet |  | 53 | [12 empty] | VV | 2 | 4 | True | 1 | ROZPOCET
22 | K | 966071821 | Rozebrání oplocení z pletiva drátěného se čtvercovými oky, výšky do 1,6 m | m | 89.4 |  | 0 | CS ÚRS 2025 01 |  | základní |  | 0 | 0 | 0 | 0 | 0 | 4 | K | 2 |  |  |  | ROZPOCET | 0 | 0 | 0 | 0 | 0 | 1 | 0 | 4 | 44
| PP |  | Rozebrání oplocení z pletiva drátěného se čtvercovými oky, výšky do 1,6 m | [14 empty] | PP | 2
| Online PSC |  | https://podminky.urs.cz/item/CS_URS_2025_01/966071821 | [14 empty] | Online PSC | 2
| P |  | Poznámka k položce: https://podminky.urs.cz/item/CS_URS_2025_01/966071821 | [14 empty] | P | 2
| VV |  | "Dočasné oplocení" 90,9-1,5 |  | 89.4 | [12 empty] | VV | 2 | 2 | True | 0 | ROZPOCET
| VV |  | Součet |  | 89.4 | [12 empty] | VV | 2 | 4 | True | 1 | ROZPOCET
23 | K | 966073810 | Rozebrání vrat a vrátek k oplocení plochy jednotlivě do 2 m2 | kus | 1 |  | 0 | CS ÚRS 2025 01 |  | základní |  | 0 | 0 | 0 | 0 | 0 | 4 | K | 2 |  |  |  | ROZPOCET | 0 | 0 | 0 | 0 | 0 | 1 | 0 | 4 | 46
| PP |  | Rozebrání vrat a vrátek k oplocení plochy jednotlivě do 2 m2 | [14 empty] | PP | 2
| Online PSC |  | https://podminky.urs.cz/item/CS_URS_2025_01/966073810 | [14 empty] | Online PSC | 2
| P |  | Poznámka k položce: https://podminky.urs.cz/item/CS_URS_2025_01/966073810 | [14 empty] | P | 2
| VV |  | "Dočasné oplocení" 1 |  | 1 | [12 empty] | VV | 2 | 2 | True | 0 | ROZPOCET
| VV |  | Součet |  | 1 | [12 empty] | VV | 2 | 4 | True | 1 | ROZPOCET
| D | 997 | Přesun sutě |  |  |  | 0 |  |  |  |  | 0 |  | 0 |  | 0 | 1 | D | 1 |  |  |  | ROZPOCET | [6 empty] | 0
24 | K | 997221551 | Vodorovná doprava suti bez naložení, ale se složením a s hrubým urovnáním ze sypkých materiálů, na vzdálenost do 1 km | t | 393.796 |  | 0 | CS ÚRS 2025 01 |  | základní |  | 0 | 0 | 0 | 0 | 0 | 4 | K | 2 |  |  |  | ROZPOCET | 0 | 0 | 0 | 0 | 0 | 1 | 0 | 4 | 48
| PP |  | Vodorovná doprava suti bez naložení, ale se složením a s hrubým urovnáním ze sypkých materiálů, na vzdálenost do 1 km | [14 empty] | PP | 2
| Online PSC |  | https://podminky.urs.cz/item/CS_URS_2025_01/997221551 | [14 empty] | Online PSC | 2
| P |  | Poznámka k položce: https://podminky.urs.cz/item/CS_URS_2025_01/997221551 | [14 empty] | P | 2
25 | K | 997221559 | Vodorovná doprava suti bez naložení, ale se složením a s hrubým urovnáním Příplatek k ceně za každý další započatý 1 km přes 1 km | t | 7482.124 |  | 0 | CS ÚRS 2025 01 |  | základní |  | 0 | 0 | 0 | 0 | 0 | 4 | K | 2 |  |  |  | ROZPOCET | 0 | 0 | 0 | 0 | 0 | 1 | 0 | 4 | 50
| PP |  | Vodorovná doprava suti bez naložení, ale se složením a s hrubým urovnáním Příplatek k ceně za každý další započatý 1 km přes 1 km | [14 empty] | PP | 2
| Online PSC |  | https://podminky.urs.cz/item/CS_URS_2025_01/997221559 | [14 empty] | Online PSC | 2
| P |  | Poznámka k položce: https://podminky.urs.cz/item/CS_URS_2025_01/997221559 | [14 empty] | P | 2
| VV |  | 393,796*19 "Přepočtené koeficientem množství |  | 7482.124 | [12 empty] | VV | 2 | 2 | True | 0 | ROZPOCET
| VV |  | Součet |  | 7482.124 | [12 empty] | VV | 2 | 4 | True | 1 | ROZPOCET
26 | K | 997221611 | Nakládání na dopravní prostředky pro vodorovnou dopravu suti | t | 393.796 |  | 0 | CS ÚRS 2025 01 |  | základní |  | 0 | 0 | 0 | 0 | 0 | 4 | K | 2 |  |  |  | ROZPOCET | 0 | 0 | 0 | 0 | 0 | 1 | 0 | 4 | 52
| PP |  | Nakládání na dopravní prostředky pro vodorovnou dopravu suti | [14 empty] | PP | 2
| Online PSC |  | https://podminky.urs.cz/item/CS_URS_2025_01/997221611 | [14 empty] | Online PSC | 2
| P |  | Poznámka k položce: https://podminky.urs.cz/item/CS_URS_2025_01/997221611 | [14 empty] | P | 2
27 | K | 997013631 | Poplatek za uložení stavebního odpadu na skládce (skládkovné) směsného stavebního a demoličního zatříděného do Katalogu odpadů pod kódem 17 09 04 | t | 21.356 |  | 0 | CS ÚRS 2025 01 |  | základní |  | 0 | 0 | 0 | 0 | 0 | 4 | K | 2 |  |  |  | ROZPOCET | 0 | 0 | 0 | 0 | 0 | 1 | 0 | 4 | 54
| PP |  | Poplatek za uložení stavebního odpadu na skládce (skládkovné) směsného stavebního a demoličního zatříděného do Katalogu odpadů pod kódem 17 09 04 | [14 empty] | PP | 2
| Online PSC |  | https://podminky.urs.cz/item/CS_URS_2025_01/997013631 | [14 empty] | Online PSC | 2
| P |  | Poznámka k položce: https://podminky.urs.cz/item/CS_URS_2025_01/997013631 | [14 empty] | P | 2
28 | K | 997221615 | Poplatek za uložení stavebního odpadu na skládce (skládkovné) z prostého betonu zatříděného do Katalogu odpadů pod kódem 17 01 01 | t | 28.909 |  | 0 | CS ÚRS 2025 01 |  | základní |  | 0 | 0 | 0 | 0 | 0 | 4 | K | 2 |  |  |  | ROZPOCET | 0 | 0 | 0 | 0 | 0 | 1 | 0 | 4 | 56
| PP |  | Poplatek za uložení stavebního odpadu na skládce (skládkovné) z prostého betonu zatříděného do Katalogu odpadů pod kódem 17 01 01 | [14 empty] | PP | 2
| Online PSC |  | https://podminky.urs.cz/item/CS_URS_2025_01/997221615 | [14 empty] | Online PSC | 2
| P |  | Poznámka k položce: https://podminky.urs.cz/item/CS_URS_2025_01/997221615 | [14 empty] | P | 2
| VV |  | 289,088*0,1 "Přepočtené koeficientem množství |  | 28.909 | [12 empty] | VV | 2 | 2 | True | 0 | ROZPOCET
| VV |  | Součet |  | 28.909 | [12 empty] | VV | 2 | 4 | True | 1 | ROZPOCET
29 | K | 997221861 | Poplatek za uložení stavebního odpadu na recyklační skládce (skládkovné) z prostého betonu zatříděného do Katalogu odpadů pod kódem 17 01 01 | t | 260.179 |  | 0 | CS ÚRS 2025 01 |  | základní |  | 0 | 0 | 0 | 0 | 0 | 4 | K | 2 |  |  |  | ROZPOCET | 0 | 0 | 0 | 0 | 0 | 1 | 0 | 4 | 58
| PP |  | Poplatek za uložení stavebního odpadu na recyklační skládce (skládkovné) z prostého betonu zatříděného do Katalogu odpadů pod kódem 17 01 01 | [14 empty] | PP | 2
| Online PSC |  | https://podminky.urs.cz/item/CS_URS_2025_01/997221861 | [14 empty] | Online PSC | 2
| P |  | Poznámka k položce: https://podminky.urs.cz/item/CS_URS_2025_01/997221861 | [14 empty] | P | 2
| VV |  | 289,088*0,9 "Přepočtené koeficientem množství |  | 260.179 | [12 empty] | VV | 2 | 2 | True | 0 | ROZPOCET
| VV |  | Součet |  | 260.179 | [12 empty] | VV | 2 | 4 | True | 1 | ROZPOCET
30 | K | 997221873 | Poplatek za uložení stavebního odpadu na recyklační skládce (skládkovné) zeminy a kamení zatříděného do Katalogu odpadů pod kódem 17 05 04 | t | 83.352 |  | 0 | CS ÚRS 2025 01 |  | základní |  | 0 | 0 | 0 | 0 | 0 | 4 | K | 2 |  |  |  | ROZPOCET | 0 | 0 | 0 | 0 | 0 | 1 | 0 | 4 | 60
| PP |  | Poplatek za uložení stavebního odpadu na recyklační skládce (skládkovné) zeminy a kamení zatříděného do Katalogu odpadů pod kódem 17 05 04 | [14 empty] | PP | 2
| Online PSC |  | https://podminky.urs.cz/item/CS_URS_2025_01/997221873 | [14 empty] | Online PSC | 2
| P |  | Poznámka k položce: https://podminky.urs.cz/item/CS_URS_2025_01/997221873 | [14 empty] | P | 2
| D | 998 | Přesun hmot |  |  |  | 0 |  |  |  |  | 0 |  | 0 |  | 0 | 1 | D | 1 |  |  |  | ROZPOCET | [6 empty] | 0
31 | K | 998222012 | Přesun hmot pro tělovýchovné plochy dopravní vzdálenost do 200 m | t | 14.412 |  | 0 | CS ÚRS 2025 01 |  | základní |  | 0 | 0 | 0 | 0 | 0 | 4 | K | 2 |  |  |  | ROZPOCET | 0 | 0 | 0 | 0 | 0 | 1 | 0 | 4 | 62
| PP |  | Přesun hmot pro tělovýchovné plochy dopravní vzdálenost do 200 m | [14 empty] | PP | 2
| Online PSC |  | https://podminky.urs.cz/item/CS_URS_2025_01/998222012 | [14 empty] | Online PSC | 2
| P |  | Poznámka k položce: https://podminky.urs.cz/item/CS_URS_2025_01/998222012 | [14 empty] | P | 2

## SO 02.1 - Architektonicko...
{f5854444-b7df-496a-8530-9a19db13528a}
2
| KRYCÍ LIST SOUPISU PRACÍ | [7 empty] | v --- níže se nacházejí doplnkové a pomocné údaje k sestavám --- v | [8 empty] | False
Stavba:
250703 - Základní a mateřská škola Petra Strozziho
Objekt:
SO 02.1 - Architektonicko...
| KSO: |  |  |  |  | CC-CZ:
| Místo: |  |  |  |  | Datum: | 19. 7. 2025
| Zadavatel: |  |  |  |  | IČ: | 00639524
|  | Servisní středisko MČ Praha 8, |  |  |  | DIČ: | CZ 00639524
| Účastník: |  |  |  |  | IČ: | Vyplň údaj
|  | Vyplň údaj |  |  |  | DIČ: | Vyplň údaj
| Projektant: |  |  |  |  | IČ: | 26760312
|  | D-PLUS PROJEKTOVÁ A INŽENÝRSKÁ, a.s. |  |  |  | DIČ: | CZ 26760312
| Zpracovatel: |  |  |  |  | IČ: | 26760312
|  | D-PLUS PROJEKTOVÁ A INŽENÝRSKÁ, a.s. |  |  |  | DIČ: | CZ 26760312
Poznámka:
| Cena bez DPH | [5 empty] | 0
|  |  | Základ daně |  |  | Sazba daně | Výše daně
| DPH | základní | 0 |  |  | 21% | 0
|  | snížená | 0 |  |  | 12% | 0
|  | zákl. přenesená | 0 |  |  | 21% | 0
|  | sníž. přenesená | 0 |  |  | 12% | 0
|  | nulová | 0 |  |  | 0% | 0
| Cena s DPH |  |  | v | CZK |  | 0
REKAPITULACE ČLENĚNÍ SOUPISU PRACÍ
Stavba:
250703 - Základní a mateřská škola Petra Strozziho
Objekt:
SO 02.1 - Architektonicko...
Místo: | [5 empty] | Datum: | 19. 7. 2025
Zadavatel: |  |  | Servisní středisko MČ Praha 8, |  |  | Projektant: | D-PLUS PROJEKTOVÁ A INŽENÝRSKÁ, a.s.
Účastník: |  |  | Vyplň údaj |  |  | Zpracovatel: | D-PLUS PROJEKTOVÁ A INŽENÝRSKÁ, a.s.
Kód dílu - Popis | [6 empty] | Cena celkem [CZK]
Náklady stavby celkem | [6 empty] | 0 | [11 empty] | -1
| HSV - Práce a dodávky HSV | [5 empty] | 0
| 1 - Zemní práce | [5 empty] | 0
| 2 - Zakládání | [5 empty] | 0
| 3 - Svislé a kompletní konstrukce | [5 empty] | 0
| 4 - Vodorovné konstrukce | [5 empty] | 0
| 6 - Úpravy povrchů, podlahy a osazování výplní | [5 empty] | 0
| 9 - Ostatní konstrukce a práce, bourání | [5 empty] | 0
| 997 - Přesun sutě | [5 empty] | 0
| 998 - Přesun hmot | [5 empty] | 0
| PSV - Práce a dodávky PSV | [5 empty] | 0
| 711 - Izolace proti vodě, vlhkosti a plynům | [5 empty] | 0
| 712 - Povlakové krytiny | [5 empty] | 0
| 713 - Izolace tepelné | [5 empty] | 0
| 714 - Akustická a protiotřesová opatření | [5 empty] | 0
| 721 - Zdravotechnika - vnitřní kanalizace | [5 empty] | 0
| 725 - Zdravotechnika - zařizovací předměty | [5 empty] | 0
| 762 - Konstrukce tesařské | [5 empty] | 0
| 763 - Konstrukce suché výstavby | [5 empty] | 0
| 764 - Konstrukce klempířské | [5 empty] | 0
| 766 - Konstrukce truhlářské | [5 empty] | 0
| 767 - Konstrukce zámečnické | [5 empty] | 0
| 771 - Podlahy z dlaždic | [5 empty] | 0
| 772 - Podlahy z kamene | [5 empty] | 0
| 775 - Podlahy skládané | [5 empty] | 0
| 776 - Podlahy povlakové | [5 empty] | 0
| 781 - Dokončovací práce - obklady | [5 empty] | 0
| 783 - Dokončovací práce - nátěry | [5 empty] | 0
| 784 - Dokončovací práce - malby a tapety | [5 empty] | 0
| 786 - Dokončovací práce - čalounické úpravy | [5 empty] | 0
| M - Práce a dodávky M | [5 empty] | 0
| 33-M - Montáže dopr.zaříz.,sklad. zař. a váh | [5 empty] | 0
SOUPIS PRACÍ
Stavba:
250703 - Základní a mateřská škola Petra Strozziho
Objekt:
SO 02.1 - Architektonicko...
Místo: | [5 empty] | Datum: | 19. 7. 2025
Zadavatel: |  |  | Servisní středisko MČ Praha 8, |  |  | Projektant: | D-PLUS PROJEKTOVÁ A INŽENÝRSKÁ, a.s.
Účastník: |  |  | Vyplň údaj |  |  | Zpracovatel: | D-PLUS PROJEKTOVÁ A INŽENÝRSKÁ, a.s.
PČ | Typ | Kód | Popis | MJ | Množství | J.cena [CZK] | Cena celkem [CZK] | Cenová soustava |  | DPH | J. Nh [h] | Nh celkem [h] | J. hmotnost [t] | Hmotnost celkem [t] | J. suť [t] | Suť Celkem [t]
Náklady soupisu celkem | [6 empty] | 0 |  |  |  |  | 0 |  | 11.4789 |  | 0 |  | D | -1 | [10 empty] | 0
| D | HSV | Práce a dodávky HSV |  |  |  | 0 |  |  |  |  | 0 |  | 11.4789 |  | 0 | 1 | D | 0 |  |  |  | ROZPOCET | [6 empty] | 0
| D | 1 | Zemní práce |  |  |  | 0 |  |  |  |  | 0 |  | 0 |  | 0 | 1 | D | 1 |  |  |  | ROZPOCET | [6 empty] | 0
1 | K | 131151206 | Hloubení zapažených jam a zářezů strojně s urovnáním dna do předepsaného profilu a spádu v hornině třídy těžitelnosti I skupiny 1 a 2 přes 1 000 do 5 000 m3 | m3 | 1733.168 |  | 0 | CS ÚRS 2025 01 |  | základní |  | 0 | 0 | 0 | 0 | 0 | 4 | K | 2 |  |  |  | ROZPOCET | 0 | 0 | 0 | 0 | 0 | 1 | 0 | 4 | 2
| PP |  | Hloubení zapažených jam a zářezů strojně s urovnáním dna do předepsaného profilu a spádu v hornině třídy těžitelnosti I skupiny 1 a 2 přes 1 000 do 5 000 m3 | [14 empty] | PP | 2
| Online PSC |  | https://podminky.urs.cz/item/CS_URS_2025_01/131151206 | [14 empty] | Online PSC | 2
| P |  | Poznámka k položce: https://podminky.urs.cz/item/CS_URS_2025_01/131151206 | [14 empty] | P | 2
| VV |  | výkop budova | [14 empty] | VV | 2 | 1 | True | 0 | ROZPOCET
| VV |  | (25,15+2,0)*(18,805+2,0)*2,50 |  | 1412.139 | [12 empty] | VV | 2 | 2 | True | 0 | ROZPOCET
| VV |  | (4,70+1,0)*(8,20+1,0)*0,50 |  | 26.22 | [12 empty] | VV | 2 | 2 | True | 0 | ROZPOCET
| VV |  | 2,725*2,45*0,80 "výtahová šachta |  | 5.341 | [12 empty] | VV | 2 | 2 | True | 0 | ROZPOCET
| VV |  | výkop pro jímku | [14 empty] | VV | 2 | 1 | True | 0 | ROZPOCET
| VV |  | (2,60+0,60*2)*(1,60+0,60*2)*2,50 |  | 26.6 | [12 empty] | VV | 2 | 2 | True | 0 | ROZPOCET
| VV |  | Mezisoučet |  | 1470.3 | [12 empty] | VV | 2 | 3 | True | 0 | ROZPOCET
| VV |  | obnažení kabelovodu přesahujícího obvod výkopu jámy pro budovu | [14 empty] | VV | 2 | 1 | True | 0 | ROZPOCET
| VV |  | 3,10*2,20*9,0-1,00*1,00*9 |  | 52.38 | [12 empty] | VV | 2 | 2 | True | 0 | ROZPOCET
| VV |  | výkop pro vnitroareálový rozvod | [14 empty] | VV | 2 | 1 | True | 0 | ROZPOCET
| VV |  | (2,0+2,70)/2*0,70*27,0+(2,0+3,90)/2*0,70*16,50 |  | 78.488 | [12 empty] | VV | 2 | 2 | True | 0 | ROZPOCET
| VV |  | výkop pro akumulační nádrž | [14 empty] | VV | 2 | 1 | True | 0 | ROZPOCET
| VV |  | 6,0*5,5*4,0 |  | 132 | [12 empty] | VV | 2 | 2 | True | 0 | ROZPOCET
| VV |  | Součet |  | 1733.168 | [12 empty] | VV | 2 | 4 | True | 1 | ROZPOCET
2 | K | 131151204 | Hloubení zapažených jam a zářezů strojně s urovnáním dna do předepsaného profilu a spádu v hornině třídy těžitelnosti I skupiny 1 a 2 přes 100 do 500 m3 | m3 | 116.825 |  | 0 | CS ÚRS 2025 01 |  | základní |  | 0 | 0 | 0 | 0 | 0 | 4 | K | 2 |  |  |  | ROZPOCET | 0 | 0 | 0 | 0 | 0 | 1 | 0 | 4 | 4
| PP |  | Hloubení zapažených jam a zářezů strojně s urovnáním dna do předepsaného profilu a spádu v hornině třídy těžitelnosti I skupiny 1 a 2 přes 100 do 500 m3 | [14 empty] | PP | 2
| Online PSC |  | https://podminky.urs.cz/item/CS_URS_2025_01/131151204 | [14 empty] | Online PSC | 2
| P |  | Poznámka k položce: https://podminky.urs.cz/item/CS_URS_2025_01/131151204 | [14 empty] | P | 2
| VV |  | 75,0 "ÚT |  | 75 | [12 empty] | VV | 2 | 2 | True | 0 | ROZPOCET
| VV |  | 0,35*0,80*5,0 "silnoproud |  | 1.4 | [12 empty] | VV | 2 | 2 | True | 0 | ROZPOCET
| VV |  | 0,35*0,7*165,0 "slaboproud |  | 40.425 | [12 empty] | VV | 2 | 2 | True | 0 | ROZPOCET
| VV |  | Součet |  | 116.825 | [12 empty] | VV | 2 | 4 | True | 1 | ROZPOCET
3 | K | 132154205 | Hloubení zapažených rýh šířky přes 800 do 2 000 mm strojně s urovnáním dna do předepsaného profilu a spádu v hornině třídy těžitelnosti I skupiny 1 a 2 přes 500 do 1 000 m3 | m3 | 113.528 |  | 0 | CS ÚRS 2025 01 |  | základní |  | 0 | 0 | 0 | 0 | 0 | 4 | K | 2 |  |  |  | ROZPOCET | 0 | 0 | 0 | 0 | 0 | 1 | 0 | 4 | 6
| PP |  | Hloubení zapažených rýh šířky přes 800 do 2 000 mm strojně s urovnáním dna do předepsaného profilu a spádu v hornině třídy těžitelnosti I skupiny 1 a 2 přes 500 do 1 000 m3 | [14 empty] | PP | 2
| Online PSC |  | https://podminky.urs.cz/item/CS_URS_2025_01/132154205 | [14 empty] | Online PSC | 2
| P |  | Poznámka k položce: https://podminky.urs.cz/item/CS_URS_2025_01/132154205 | [14 empty] | P | 2
| VV |  | základy -5,25/4,45 | [14 empty] | VV | 2 | 1 | True | 0 | ROZPOCET
| VV |  | (3,55+0,30+7,65+0,15+2,73+5,20+0,50)*0,80*0,80 |  | 12.851 | [12 empty] | VV | 2 | 2 | True | 0 | ROZPOCET
| VV |  | (1,43+1,85)*0,50*0,80 |  | 1.312 | [12 empty] | VV | 2 | 2 | True | 0 | ROZPOCET
| VV |  | 0,15*0,55*0,80 |  | 0.066 | [12 empty] | VV | 2 | 2 | True | 0 | ROZPOCET
| VV |  | základy -5,25/4,00 | [14 empty] | VV | 2 | 1 | True | 0 | ROZPOCET
| VV |  | 1,975*0,55*1,25 |  | 1.358 | [12 empty] | VV | 2 | 2 | True | 0 | ROZPOCET
| VV |  | (0,70+2,10)*0,50*1,25 |  | 1.75 | [12 empty] | VV | 2 | 2 | True | 0 | ROZPOCET
| VV |  | 1,50*0,80*1,25 |  | 1.5 | [12 empty] | VV | 2 | 2 | True | 0 | ROZPOCET
| VV |  | základy -4,80/4,00 | [14 empty] | VV | 2 | 1 | True | 0 | ROZPOCET
| VV |  | ((25,15+18,705)*2-4,15-8,10)*0,80*0,80 |  | 48.294 | [12 empty] | VV | 2 | 2 | True | 0 | ROZPOCET
| VV |  | (7,045*2+11,10+17,505+17,45+6,45+5,90)*0,80*0,80 |  | 46.397 | [12 empty] | VV | 2 | 2 | True | 0 | ROZPOCET
| VV |  | Součet |  | 113.528 | [12 empty] | VV | 2 | 4 | True | 1 | ROZPOCET
4 | K | 151711111 | Osazení ocelových zápor pro pažení hloubených vykopávek do předem provedených vrtů se zabetonováním spodního konce, s případným obsypem zápory pískem délky od 0 do 8 m | m | 345.2 |  | 0 | CS ÚRS 2025 01 |  | základní |  | 0 | 0 | 0 | 0 | 0 | 4 | K | 2 |  |  |  | ROZPOCET | 0 | 0 | 0 | 0 | 0 | 1 | 0 | 4 | 8
| PP |  | Osazení ocelových zápor pro pažení hloubených vykopávek do předem provedených vrtů se zabetonováním spodního konce, s případným obsypem zápory pískem délky od 0 do 8 m | [14 empty] | PP | 2
| Online PSC |  | https://podminky.urs.cz/item/CS_URS_2025_01/151711111 | [14 empty] | Online PSC | 2
| P |  | Poznámka k položce: https://podminky.urs.cz/item/CS_URS_2025_01/151711111 | [14 empty] | P | 2
| VV |  | 7,4*43 "IPE 360 |  | 318.2 | [12 empty] | VV | 2 | 2 | True | 0 | ROZPOCET
| VV |  | 4,50*6 "IPE 270 |  | 27 | [12 empty] | VV | 2 | 2 | True | 0 | ROZPOCET
| VV |  | Součet |  | 345.2 | [12 empty] | VV | 2 | 4 | True | 1 | ROZPOCET
5 | M | 13011016 | ocel profilová jakost S235JR (11 375) průřez IPE 360 | t | 18.137 |  | 0 | CS ÚRS 2025 01 |  | základní |  | 0 | 0 | 0 | 0 | 0 | 8 | M | 2 |  |  |  | ROZPOCET | 0 | 0 | 0 | 0 | 0 | 1 | 0 | 4 | 10
| PP |  | ocel profilová jakost S235JR (11 375) průřez IPE 360 | [14 empty] | PP | 2
| VV |  | 43*7,4*0,057 |  | 18.137 | [12 empty] | VV | 2 | 2 | True | 0 | ROZPOCET
| VV |  | Součet |  | 18.137 | [12 empty] | VV | 2 | 4 | True | 1 | ROZPOCET
6 | M | 13010758 | ocel profilová jakost S235JR (11 375) průřez IPE 270 | t | 0.999 |  | 0 | CS ÚRS 2025 01 |  | základní |  | 0 | 0 | 0 | 0 | 0 | 8 | M | 2 |  |  |  | ROZPOCET | 0 | 0 | 0 | 0 | 0 | 1 | 0 | 4 | 12
| PP |  | ocel profilová jakost S235JR (11 375) průřez IPE 270 | [14 empty] | PP | 2
| VV |  | 4,50*6*0,037 |  | 0.999 | [12 empty] | VV | 2 | 2 | True | 0 | ROZPOCET
| VV |  | Součet |  | 0.999 | [12 empty] | VV | 2 | 4 | True | 1 | ROZPOCET
7 | M | 58932563 | beton C 16/20 X0,XC1-2 kamenivo frakce 0/8 | m3 | 60.984 |  | 0 | CS ÚRS 2025 01 |  | základní |  | 0 | 0 | 0 | 0 | 0 | 8 | M | 2 |  |  |  | ROZPOCET | 0 | 0 | 0 | 0 | 0 | 1 | 0 | 4 | 14
| PP |  | beton C 16/20 X0,XC1-2 kamenivo frakce 0/8 | [14 empty] | PP | 2
| VV |  | (4,70*35+3,20*8)*3,14*0,31*0,31 |  | 57.363 | [12 empty] | VV | 2 | 2 | True | 0 | ROZPOCET
| VV |  | 2,0*6*3,14*0,31*0,31 |  | 3.621 | [12 empty] | VV | 2 | 2 | True | 0 | ROZPOCET
| VV |  | Součet |  | 60.984 | [12 empty] | VV | 2 | 4 | True | 1 | ROZPOCET
8 | K | 151711121 | Osazení ocelových zápor pro pažení hloubených vykopávek do předem provedených vrtů se zabetonováním spodního konce, s případným obsypem zápory pískem délky od 0 do 14 m | m | 138.8 |  | 0 | CS ÚRS 2025 01 |  | základní |  | 0 | 0 | 0 | 0 | 0 | 4 | K | 2 |  |  |  | ROZPOCET | 0 | 0 | 0 | 0 | 0 | 1 | 0 | 4 | 16
| PP |  | Osazení ocelových zápor pro pažení hloubených vykopávek do předem provedených vrtů se zabetonováním spodního konce, s případným obsypem zápory pískem délky od 0 do 14 m | [14 empty] | PP | 2
| Online PSC |  | https://podminky.urs.cz/item/CS_URS_2025_01/151711121 | [14 empty] | Online PSC | 2
| P |  | Poznámka k položce: https://podminky.urs.cz/item/CS_URS_2025_01/151711121 | [14 empty] | P | 2
| VV |  | 9,2*14+5,0*2 "IPE 400 |  | 138.8 | [12 empty] | VV | 2 | 2 | True | 0 | ROZPOCET
| VV |  | Součet |  | 138.8 | [12 empty] | VV | 2 | 4 | True | 1 | ROZPOCET
9 | M | 13011017 | ocel profilová jakost S235JR (11 375) průřez IPE 400 | t | 9.867 |  | 0 | CS ÚRS 2025 01 |  | základní |  | 0 | 0 | 0 | 0 | 0 | 8 | M | 2 |  |  |  | ROZPOCET | 0 | 0 | 0 | 0 | 0 | 1 | 0 | 4 | 18
| PP |  | ocel profilová jakost S235JR (11 375) průřez IPE 400 | [14 empty] | PP | 2
| VV |  | (9,5*14+5,0*2)*0,069 |  | 9.867 | [12 empty] | VV | 2 | 2 | True | 0 | ROZPOCET
| VV |  | Součet |  | 9.867 | [12 empty] | VV | 2 | 4 | True | 1 | ROZPOCET
10 | M | 58932563 | beton C 16/20 X0,XC1-2 kamenivo frakce 0/8 | m3 | 28.244 |  | 0 | CS ÚRS 2025 01 |  | základní |  | 0 | 0 | 0 | 0 | 0 | 8 | M | 2 |  |  |  | ROZPOCET | 0 | 0 | 0 | 0 | 0 | 1 | 0 | 4 | 20
| PP |  | beton C 16/20 X0,XC1-2 kamenivo frakce 0/8 | [14 empty] | PP | 2
| VV |  | 3,14*0,31*0,31*(6,0*14+4,8*2) |  | 28.244 | [12 empty] | VV | 2 | 2 | True | 0 | ROZPOCET
| VV |  | Součet |  | 28.244 | [12 empty] | VV | 2 | 4 | True | 1 | ROZPOCET
11 | K | 151713111 | Vrchní kotvení zápor na povrch výkopové jámy s provedením kotevních bloků z betonu nebo se zaberaněním ocelových pilot, případně s provedením vrtů a jejich výplní betonem, s dodáním hmot při délce zápory do 8 m zřízení | kus | 2 |  | 0 | CS ÚRS 2025 01 |  | základní |  | 0 | 0 | 0 | 0 | 0 | 4 | K | 2 |  |  |  | ROZPOCET | 0 | 0 | 0 | 0 | 0 | 1 | 0 | 4 | 22
| PP |  | Vrchní kotvení zápor na povrch výkopové jámy s provedením kotevních bloků z betonu nebo se zaberaněním ocelových pilot, případně s provedením vrtů a jejich výplní betonem, s dodáním hmot při délce zápory do 8 m zřízení | [14 empty] | PP | 2
| Online PSC |  | https://podminky.urs.cz/item/CS_URS_2025_01/151713111 | [14 empty] | Online PSC | 2
| P |  | Poznámka k položce: https://podminky.urs.cz/item/CS_URS_2025_01/151713111 | [14 empty] | P | 2
| VV |  | "Zápora č. 58, 59 - kotvení pomocí táhel" 2 |  | 2 | [12 empty] | VV | 2 | 2 | True | 0 | ROZPOCET
| VV |  | Součet |  | 2 | [12 empty] | VV | 2 | 4 | True | 1 | ROZPOCET
12 | K | 151713112 | Vrchní kotvení zápor na povrch výkopové jámy s provedením kotevních bloků z betonu nebo se zaberaněním ocelových pilot, případně s provedením vrtů a jejich výplní betonem, s dodáním hmot při délce zápory do 8 m odstranění | kus | 2 |  | 0 | CS ÚRS 2025 01 |  | základní |  | 0 | 0 | 0 | 0 | 0 | 4 | K | 2 |  |  |  | ROZPOCET | 0 | 0 | 0 | 0 | 0 | 1 | 0 | 4 | 24
| PP |  | Vrchní kotvení zápor na povrch výkopové jámy s provedením kotevních bloků z betonu nebo se zaberaněním ocelových pilot, případně s provedením vrtů a jejich výplní betonem, s dodáním hmot při délce zápory do 8 m odstranění | [14 empty] | PP | 2
| Online PSC |  | https://podminky.urs.cz/item/CS_URS_2025_01/151713112 | [14 empty] | Online PSC | 2
| P |  | Poznámka k položce: https://podminky.urs.cz/item/CS_URS_2025_01/151713112 | [14 empty] | P | 2
13 | K | 151721111 | Pažení do ocelových zápor bez ohledu na druh pažin, s odstraněním pažení, hloubky výkopu do 4 m | m2 | 332.075 |  | 0 | CS ÚRS 2025 01 |  | základní |  | 0 | 0 | 0 | 0 | 0 | 4 | K | 2 |  |  |  | ROZPOCET | 0 | 0 | 0 | 0 | 0 | 1 | 0 | 4 | 26
| PP |  | Pažení do ocelových zápor bez ohledu na druh pažin, s odstraněním pažení, hloubky výkopu do 4 m | [14 empty] | PP | 2
| Online PSC |  | https://podminky.urs.cz/item/CS_URS_2025_01/151721111 | [14 empty] | Online PSC | 2
| P |  | Poznámka k položce: https://podminky.urs.cz/item/CS_URS_2025_01/151721111 | [14 empty] | P | 2
| VV |  | výkop budova | [14 empty] | VV | 2 | 1 | True | 0 | ROZPOCET
| VV |  | ((25,15+2,0)+(18,805+2,0))*2*2,50-5,5*2,50 |  | 226.025 | [12 empty] | VV | 2 | 2 | True | 0 | ROZPOCET
| VV |  | ((4,70+1,0)+(8,20+1,0))*0,50 |  | 7.45 | [12 empty] | VV | 2 | 2 | True | 0 | ROZPOCET
| VV |  | (3,0+2,20)*2*2,75 |  | 28.6 | [12 empty] | VV | 2 | 2 | True | 0 | ROZPOCET
| VV |  | výkop pro akumulační nádrž | [14 empty] | VV | 2 | 1 | True | 0 | ROZPOCET
| VV |  | (6,0+5,5+6,0)*4,0 |  | 70 | [12 empty] | VV | 2 | 2 | True | 0 | ROZPOCET
| VV |  | Součet |  | 332.075 | [12 empty] | VV | 2 | 4 | True | 1 | ROZPOCET
14 | K | 153891112 | Osazení a rozebrání ocelové roznášecí konstrukce z válcovaných profilů a plechů pod kotvy, trny nebo táhla při osazení, o hmotnosti jednotlivých částí konstrukce přes 40 do 200 kg | kg | 1983.976 |  | 0 | CS ÚRS 2025 01 |  | základní |  | 0 | 0 | 0 | 0 | 0 | 4 | K | 2 |  |  |  | ROZPOCET | 0 | 0 | 0 | 0 | 0 | 1 | 0 | 4 | 28
| PP |  | Osazení a rozebrání ocelové roznášecí konstrukce z válcovaných profilů a plechů pod kotvy, trny nebo táhla při osazení, o hmotnosti jednotlivých částí konstrukce přes 40 do 200 kg | [14 empty] | PP | 2
| Online PSC |  | https://podminky.urs.cz/item/CS_URS_2025_01/153891112 | [14 empty] | Online PSC | 2
| P |  | Poznámka k položce: https://podminky.urs.cz/item/CS_URS_2025_01/153891112 | [14 empty] | P | 2
| VV |  | "U 300 - u akumulační jímky" | [14 empty] | VV | 2 | 1 | True | 0 | ROZPOCET
| VV |  | (1,9+6,0+6,8+6,0+1,9)*46,2 |  | 1044.12 | [12 empty] | VV | 2 | 2 | True | 0 | ROZPOCET
| VV |  | "Tr 194/10 - u akumulační jímky" | [14 empty] | VV | 2 | 1 | True | 0 | ROZPOCET
| VV |  | (2,5+6,2+2,5)*45,38 |  | 508.256 | [12 empty] | VV | 2 | 2 | True | 0 | ROZPOCET
| VV |  | "U 240 - u šachty" | [14 empty] | VV | 2 | 1 | True | 0 | ROZPOCET
| VV |  | (4,0+2,5)*2*33,2 |  | 431.6 | [12 empty] | VV | 2 | 2 | True | 0 | ROZPOCET
| VV |  | Součet |  | 1983.976 | [12 empty] | VV | 2 | 4 | True | 1 | ROZPOCET
15 | M | 13010830 | ocel profilová jakost S235JR (11 375) průřez U (UPN) 240 | t | 0.436 |  | 0 | CS ÚRS 2025 01 |  | základní |  | 0 | 0 | 0 | 0 | 0 | 8 | M | 2 |  |  |  | ROZPOCET | 0 | 0 | 0 | 0 | 0 | 1 | 0 | 4 | 30
| PP |  | ocel profilová jakost S235JR (11 375) průřez U (UPN) 240 | [14 empty] | PP | 2
16 | M | 13010836 | ocel profilová jakost S235JR (11 375) průřez U (UPN) 300 | t | 1.054 |  | 0 | CS ÚRS 2025 01 |  | základní |  | 0 | 0 | 0 | 0 | 0 | 8 | M | 2 |  |  |  | ROZPOCET | 0 | 0 | 0 | 0 | 0 | 1 | 0 | 4 | 32
| PP |  | ocel profilová jakost S235JR (11 375) průřez U (UPN) 300 | [14 empty] | PP | 2
17 | M | 55283928 | trubka ocelová bezešvá hladká jakost 11 353 194x10,0mm | m | 11.312 |  | 0 | CS ÚRS 2025 01 |  | základní |  | 0 | 0 | 0 | 0 | 0 | 8 | M | 2 |  |  |  | ROZPOCET | 0 | 0 | 0 | 0 | 0 | 1 | 0 | 4 | 34
| PP |  | trubka ocelová bezešvá hladká jakost 11 353 194x10,0mm | [14 empty] | PP | 2
18 | K | 153891121 | Osazení a rozebrání ocelové roznášecí konstrukce z válcovaných profilů a plechů pod kotvy, trny nebo táhla rozebrání, o hmotnosti do 200 kg | kg | 1983.976 |  | 0 | CS ÚRS 2025 01 |  | základní |  | 0 | 0 | 0 | 0 | 0 | 4 | K | 2 |  |  |  | ROZPOCET | 0 | 0 | 0 | 0 | 0 | 1 | 0 | 4 | 36
| PP |  | Osazení a rozebrání ocelové roznášecí konstrukce z válcovaných profilů a plechů pod kotvy, trny nebo táhla rozebrání, o hmotnosti do 200 kg | [14 empty] | PP | 2
| Online PSC |  | https://podminky.urs.cz/item/CS_URS_2025_01/153891121 | [14 empty] | Online PSC | 2
| P |  | Poznámka k položce: https://podminky.urs.cz/item/CS_URS_2025_01/153891121 | [14 empty] | P | 2
19 | K | 162351103 | Vodorovné přemístění výkopku nebo sypaniny po suchu na obvyklém dopravním prostředku, bez naložení výkopku, avšak se složením bez rozhrnutí z horniny třídy těžitelnosti I skupiny 1 až 3 na vzdálenost přes 50 do 500 m | m3 | 1381.599 |  | 0 | CS ÚRS 2025 01 |  | základní |  | 0 | 0 | 0 | 0 | 0 | 4 | K | 2 |  |  |  | ROZPOCET | 0 | 0 | 0 | 0 | 0 | 1 | 0 | 4 | 38
| PP |  | Vodorovné přemístění výkopku nebo sypaniny po suchu na obvyklém dopravním prostředku, bez naložení výkopku, avšak se složením bez rozhrnutí z horniny třídy těžitelnosti I skupiny 1 až 3 na vzdálenost přes 50 do 500 m | [14 empty] | PP | 2
| Online PSC |  | https://podminky.urs.cz/item/CS_URS_2025_01/162351103 | [14 empty] | Online PSC | 2
| P |  | Poznámka k položce: https://podminky.urs.cz/item/CS_URS_2025_01/162351103 | [14 empty] | P | 2
| VV |  | zemina na meziskládku a zpětný zásyp | [14 empty] | VV | 2 | 1 | True | 0 | ROZPOCET
| VV |  | 682,317*2 |  | 1364.634 | [12 empty] | VV | 2 | 2 | True | 0 | ROZPOCET
| VV |  | štěrkopísek - obsyp | [14 empty] | VV | 2 | 1 | True | 0 | ROZPOCET
| VV |  | 16,965 |  | 16.965 | [12 empty] | VV | 2 | 2 | True | 0 | ROZPOCET
| VV |  | Součet |  | 1381.599 | [12 empty] | VV | 2 | 4 | True | 1 | ROZPOCET
20 | K | 162751117 | Vodorovné přemístění výkopku nebo sypaniny po suchu na obvyklém dopravním prostředku, bez naložení výkopku, avšak se složením bez rozhrnutí z horniny třídy těžitelnosti I skupiny 1 až 3 na vzdálenost přes 9 000 do 10 000 m | m3 | 1149.204 |  | 0 | CS ÚRS 2025 01 |  | základní |  | 0 | 0 | 0 | 0 | 0 | 4 | K | 2 |  |  |  | ROZPOCET | 0 | 0 | 0 | 0 | 0 | 1 | 0 | 4 | 40
| PP |  | Vodorovné přemístění výkopku nebo sypaniny po suchu na obvyklém dopravním prostředku, bez naložení výkopku, avšak se složením bez rozhrnutí z horniny třídy těžitelnosti I skupiny 1 až 3 na vzdálenost přes 9 000 do 10 000 m | [14 empty] | PP | 2
| Online PSC |  | https://podminky.urs.cz/item/CS_URS_2025_01/162751117 | [14 empty] | Online PSC | 2
| P |  | Poznámka k položce: https://podminky.urs.cz/item/CS_URS_2025_01/162751117 | [14 empty] | P | 2
| VV |  | přebytečná zemina na skládku | [14 empty] | VV | 2 | 1 | True | 0 | ROZPOCET
| VV |  | 1601,168+113,528+116,825 |  | 1831.521 | [12 empty] | VV | 2 | 2 | True | 0 | ROZPOCET
| VV |  | -682,317 |  | -682.317 | [12 empty] | VV | 2 | 2 | True | 0 | ROZPOCET
| VV |  | Součet |  | 1149.204 | [12 empty] | VV | 2 | 4 | True | 1 | ROZPOCET
21 | K | 162751119 | Vodorovné přemístění výkopku nebo sypaniny po suchu na obvyklém dopravním prostředku, bez naložení výkopku, avšak se složením bez rozhrnutí z horniny třídy těžitelnosti I skupiny 1 až 3 na vzdálenost Příplatek k ceně za každých dalších i započatých 1 000 | m3 | 11492.04 |  | 0 | CS ÚRS 2025 01 |  | základní |  | 0 | 0 | 0 | 0 | 0 | 4 | K | 2 |  |  |  | ROZPOCET | 0 | 0 | 0 | 0 | 0 | 1 | 0 | 4 | 42
| PP |  | Vodorovné přemístění výkopku nebo sypaniny po suchu na obvyklém dopravním prostředku, bez naložení výkopku, avšak se složením bez rozhrnutí z horniny třídy těžitelnosti I skupiny 1 až 3 na vzdálenost Příplatek k ceně za každých dalších i započatých 1 000 m | [14 empty] | PP | 2
| Online PSC |  | https://podminky.urs.cz/item/CS_URS_2025_01/162751119 | [14 empty] | Online PSC | 2
| P |  | Poznámka k položce: https://podminky.urs.cz/item/CS_URS_2025_01/162751119 | [14 empty] | P | 2
| VV |  | 1149,204*10 "Přepočtené koeficientem množství |  | 11492.04 | [12 empty] | VV | 2 | 2 | True | 0 | ROZPOCET
| VV |  | Součet |  | 11492.04 | [12 empty] | VV | 2 | 4 | True | 1 | ROZPOCET
22 | K | 162751137 | Vodorovné přemístění výkopku nebo sypaniny po suchu na obvyklém dopravním prostředku, bez naložení výkopku, avšak se složením bez rozhrnutí z horniny třídy těžitelnosti II skupiny 4 a 5 na vzdálenost přes 9 000 do 10 000 m | m3 | 233.216 |  | 0 | CS ÚRS 2025 01 |  | základní |  | 0 | 0 | 0 | 0 | 0 | 4 | K | 2 |  |  |  | ROZPOCET | 0 | 0 | 0 | 0 | 0 | 1 | 0 | 4 | 44
| PP |  | Vodorovné přemístění výkopku nebo sypaniny po suchu na obvyklém dopravním prostředku, bez naložení výkopku, avšak se složením bez rozhrnutí z horniny třídy těžitelnosti II skupiny 4 a 5 na vzdálenost přes 9 000 do 10 000 m | [14 empty] | PP | 2
| Online PSC |  | https://podminky.urs.cz/item/CS_URS_2025_01/162751137 | [14 empty] | Online PSC | 2
| P |  | Poznámka k položce: https://podminky.urs.cz/item/CS_URS_2025_01/162751137 | [14 empty] | P | 2
| VV |  | "Zemina z vrtů na skládku" | [14 empty] | VV | 2 | 1 | True | 0 | ROZPOCET
| VV |  | "Zápory" 472,2*Pi*(0,31)^2 |  | 142.561 | [12 empty] | VV | 2 | 2 | True | 0 | ROZPOCET
| VV |  | "Piloty" (89,5+53,0)*Pi*(0,45)^2 |  | 90.655 | [12 empty] | VV | 2 | 2 | True | 0 | ROZPOCET
| VV |  | Součet |  | 233.216 | [12 empty] | VV | 2 | 4 | True | 1 | ROZPOCET
23 | K | 162751139 | Vodorovné přemístění výkopku nebo sypaniny po suchu na obvyklém dopravním prostředku, bez naložení výkopku, avšak se složením bez rozhrnutí z horniny třídy těžitelnosti II skupiny 4 a 5 na vzdálenost Příplatek k ceně za každých dalších i započatých 1 000 | m3 | 2332.16 |  | 0 | CS ÚRS 2025 01 |  | základní |  | 0 | 0 | 0 | 0 | 0 | 4 | K | 2 |  |  |  | ROZPOCET | 0 | 0 | 0 | 0 | 0 | 1 | 0 | 4 | 46
| PP |  | Vodorovné přemístění výkopku nebo sypaniny po suchu na obvyklém dopravním prostředku, bez naložení výkopku, avšak se složením bez rozhrnutí z horniny třídy těžitelnosti II skupiny 4 a 5 na vzdálenost Příplatek k ceně za každých dalších i započatých 1 000 m | [14 empty] | PP | 2
| Online PSC |  | https://podminky.urs.cz/item/CS_URS_2025_01/162751139 | [14 empty] | Online PSC | 2
| P |  | Poznámka k položce: https://podminky.urs.cz/item/CS_URS_2025_01/162751139 | [14 empty] | P | 2
| VV |  | 233,216*10 "Přepočtené koeficientem množství |  | 2332.16 | [12 empty] | VV | 2 | 2 | True | 0 | ROZPOCET
| VV |  | Součet |  | 2332.16 | [12 empty] | VV | 2 | 4 | True | 1 | ROZPOCET
24 | K | 167151111 | Nakládání, skládání a překládání neulehlého výkopku nebo sypaniny strojně nakládání, množství přes 100 m3, z hornin třídy těžitelnosti I, skupiny 1 až 3 | m3 | 699.282 |  | 0 | CS ÚRS 2025 01 |  | základní |  | 0 | 0 | 0 | 0 | 0 | 4 | K | 2 |  |  |  | ROZPOCET | 0 | 0 | 0 | 0 | 0 | 1 | 0 | 4 | 48
| PP |  | Nakládání, skládání a překládání neulehlého výkopku nebo sypaniny strojně nakládání, množství přes 100 m3, z hornin třídy těžitelnosti I, skupiny 1 až 3 | [14 empty] | PP | 2
| Online PSC |  | https://podminky.urs.cz/item/CS_URS_2025_01/167151111 | [14 empty] | Online PSC | 2
| P |  | Poznámka k položce: https://podminky.urs.cz/item/CS_URS_2025_01/167151111 | [14 empty] | P | 2
| VV |  | 682,317+16,965 |  | 699.282 | [12 empty] | VV | 2 | 2 | True | 0 | ROZPOCET
| VV |  | Součet |  | 699.282 | [12 empty] | VV | 2 | 4 | True | 1 | ROZPOCET
25 | K | 167151112 | Nakládání, skládání a překládání neulehlého výkopku nebo sypaniny strojně nakládání, množství přes 100 m3, z hornin třídy těžitelnosti II, skupiny 4 a 5 | m3 | 233.216 |  | 0 | CS ÚRS 2025 01 |  | základní |  | 0 | 0 | 0 | 0 | 0 | 4 | K | 2 |  |  |  | ROZPOCET | 0 | 0 | 0 | 0 | 0 | 1 | 0 | 4 | 50
| PP |  | Nakládání, skládání a překládání neulehlého výkopku nebo sypaniny strojně nakládání, množství přes 100 m3, z hornin třídy těžitelnosti II, skupiny 4 a 5 | [14 empty] | PP | 2
| Online PSC |  | https://podminky.urs.cz/item/CS_URS_2025_01/167151112 | [14 empty] | Online PSC | 2
| P |  | Poznámka k položce: https://podminky.urs.cz/item/CS_URS_2025_01/167151112 | [14 empty] | P | 2
| VV |  | "Zemina z vrtů" | [14 empty] | VV | 2 | 1 | True | 0 | ROZPOCET
| VV |  | "Zápory" 472,2*Pi*(0,31)^2 |  | 142.561 | [12 empty] | VV | 2 | 2 | True | 0 | ROZPOCET
| VV |  | "Piloty" (89,5+53,0)*Pi*(0,45)^2 |  | 90.655 | [12 empty] | VV | 2 | 2 | True | 0 | ROZPOCET
| VV |  | Součet |  | 233.216 | [12 empty] | VV | 2 | 4 | True | 1 | ROZPOCET
26 | K | 171151103 | Uložení sypanin do násypů strojně s rozprostřením sypaniny ve vrstvách a s hrubým urovnáním zhutněných z hornin soudržných jakékoliv třídy těžitelnosti | m3 | 682.317 |  | 0 | CS ÚRS 2025 01 |  | základní |  | 0 | 0 | 0 | 0 | 0 | 4 | K | 2 |  |  |  | ROZPOCET | 0 | 0 | 0 | 0 | 0 | 1 | 0 | 4 | 52
| PP |  | Uložení sypanin do násypů strojně s rozprostřením sypaniny ve vrstvách a s hrubým urovnáním zhutněných z hornin soudržných jakékoliv třídy těžitelnosti | [14 empty] | PP | 2
| Online PSC |  | https://podminky.urs.cz/item/CS_URS_2025_01/171151103 | [14 empty] | Online PSC | 2
| P |  | Poznámka k položce: https://podminky.urs.cz/item/CS_URS_2025_01/171151103 | [14 empty] | P | 2
| VV |  | zemina na meziskládce | [14 empty] | VV | 2 | 1 | True | 0 | ROZPOCET
| VV |  | 682,317 |  | 682.317 | [12 empty] | VV | 2 | 2 | True | 0 | ROZPOCET
| VV |  | Součet |  | 682.317 | [12 empty] | VV | 2 | 4 | True | 1 | ROZPOCET
27 | K | 171201231 | Poplatek za uložení stavebního odpadu na recyklační skládce (skládkovné) zeminy a kamení zatříděného do Katalogu odpadů pod kódem 17 05 04 | t | 2343.935 |  | 0 | CS ÚRS 2025 01 |  | základní |  | 0 | 0 | 0 | 0 | 0 | 4 | K | 2 |  |  |  | ROZPOCET | 0 | 0 | 0 | 0 | 0 | 1 | 0 | 4 | 54
| PP |  | Poplatek za uložení stavebního odpadu na recyklační skládce (skládkovné) zeminy a kamení zatříděného do Katalogu odpadů pod kódem 17 05 04 | [14 empty] | PP | 2
| Online PSC |  | https://podminky.urs.cz/item/CS_URS_2025_01/171201231 | [14 empty] | Online PSC | 2
| P |  | Poznámka k položce: https://podminky.urs.cz/item/CS_URS_2025_01/171201231 | [14 empty] | P | 2
| VV |  | 1202,591*1,60 |  | 1924.146 | [12 empty] | VV | 2 | 2 | True | 0 | ROZPOCET
| VV |  | "Zemina z vrtů" 233,216*1,8 |  | 419.789 | [12 empty] | VV | 2 | 2 | True | 0 | ROZPOCET
| VV |  | Součet |  | 2343.935 | [12 empty] | VV | 2 | 4 | True | 1 | ROZPOCET
28 | K | 174151101 | Zásyp sypaninou z jakékoliv horniny strojně s uložením výkopku ve vrstvách se zhutněním jam, šachet, rýh nebo kolem objektů v těchto vykopávkách | m3 | 682.317 |  | 0 | CS ÚRS 2025 01 |  | základní |  | 0 | 0 | 0 | 0 | 0 | 4 | K | 2 |  |  |  | ROZPOCET | 0 | 0 | 0 | 0 | 0 | 1 | 0 | 4 | 56
| PP |  | Zásyp sypaninou z jakékoliv horniny strojně s uložením výkopku ve vrstvách se zhutněním jam, šachet, rýh nebo kolem objektů v těchto vykopávkách | [14 empty] | PP | 2
| Online PSC |  | https://podminky.urs.cz/item/CS_URS_2025_01/174151101 | [14 empty] | Online PSC | 2
| P |  | Poznámka k položce: https://podminky.urs.cz/item/CS_URS_2025_01/174151101 | [14 empty] | P | 2
| VV |  | výkopek celkem | [14 empty] | VV | 2 | 1 | True | 0 | ROZPOCET
| VV |  | 1733,168+113,528 |  | 1846.696 | [12 empty] | VV | 2 | 2 | True | 0 | ROZPOCET
| VV |  | 1,0*1,0*9,0 |  | 9 | [12 empty] | VV | 2 | 2 | True | 0 | ROZPOCET
| VV |  | odečet | [14 empty] | VV | 2 | 1 | True | 0 | ROZPOCET
| VV |  | -(25,15-0,40)*(18,70-0,40)*2,45+5,70*9,20*0,50 "budova |  | -1083.446 | [12 empty] | VV | 2 | 2 | True | 0 | ROZPOCET
| VV |  | -2,725*2,45*0,80 "výtahová šachta |  | -5.341 | [12 empty] | VV | 2 | 2 | True | 0 | ROZPOCET
| VV |  | -(2,60+0,60*2)*(1,60+0,60*2)*2,60 "jímka |  | -27.664 | [12 empty] | VV | 2 | 2 | True | 0 | ROZPOCET
| VV |  | -84,525 "zákl. pasy |  | -84.525 | [12 empty] | VV | 2 | 2 | True | 0 | ROZPOCET
| VV |  | -13,05 "podsyp |  | -13.05 | [12 empty] | VV | 2 | 2 | True | 0 | ROZPOCET
| VV |  | -16,965 "obsyp |  | -16.965 | [12 empty] | VV | 2 | 2 | True | 0 | ROZPOCET
| VV |  | 116,825 "ÚT, silnoproud, slaboproud |  | 116.825 | [12 empty] | VV | 2 | 2 | True | 0 | ROZPOCET
| VV |  | odečet | [14 empty] | VV | 2 | 1 | True | 0 | ROZPOCET
| VV |  | -19,40 "podsyp |  | -19.4 | [12 empty] | VV | 2 | 2 | True | 0 | ROZPOCET
| VV |  | -Pi*(1,8)^2*3,8 "akumulační jímka |  | -38.679 | [12 empty] | VV | 2 | 2 | True | 0 | ROZPOCET
| VV |  | -Pi*(1,9)^2*0,1 "podkladní beton |  | -1.134 | [12 empty] | VV | 2 | 2 | True | 0 | ROZPOCET
| VV |  | Součet |  | 682.317 | [12 empty] | VV | 2 | 4 | True | 1 | ROZPOCET
29 | K | 175151101 | Obsypání potrubí strojně sypaninou z vhodných hornin třídy těžitelnosti I a II, skupiny 1 až 4 nebo materiálem připraveným podél výkopu ve vzdálenosti do 3 m od jeho kraje, pro jakoukoliv hloubku výkopu a míru zhutnění bez prohození sypaniny | m3 | 16.965 |  | 0 | CS ÚRS 2025 01 |  | základní |  | 0 | 0 | 0 | 0 | 0 | 4 | K | 2 |  |  |  | ROZPOCET | 0 | 0 | 0 | 0 | 0 | 1 | 0 | 4 | 58
| PP |  | Obsypání potrubí strojně sypaninou z vhodných hornin třídy těžitelnosti I a II, skupiny 1 až 4 nebo materiálem připraveným podél výkopu ve vzdálenosti do 3 m od jeho kraje, pro jakoukoliv hloubku výkopu a míru zhutnění bez prohození sypaniny | [14 empty] | PP | 2
| Online PSC |  | https://podminky.urs.cz/item/CS_URS_2025_01/175151101 | [14 empty] | Online PSC | 2
| P |  | Poznámka k položce: https://podminky.urs.cz/item/CS_URS_2025_01/175151101 | [14 empty] | P | 2
| VV |  | vnitroareálový rozvod | [14 empty] | VV | 2 | 1 | True | 0 | ROZPOCET
| VV |  | 2,0*(27,0+16,50)*0,30-0,21*(27,0+16,50) |  | 16.965 | [12 empty] | VV | 2 | 2 | True | 0 | ROZPOCET
| VV |  | Součet |  | 16.965 | [12 empty] | VV | 2 | 4 | True | 1 | ROZPOCET
30 | M | 58337303 | štěrkopísek frakce 0/8 | t | 33.93 |  | 0 | CS ÚRS 2025 01 |  | základní |  | 0 | 0 | 0 | 0 | 0 | 8 | M | 2 |  |  |  | ROZPOCET | 0 | 0 | 0 | 0 | 0 | 1 | 0 | 4 | 60
| PP |  | štěrkopísek frakce 0/8 | [14 empty] | PP | 2
| VV |  | 16,965*2 "Přepočtené koeficientem množství |  | 33.93 | [12 empty] | VV | 2 | 2 | True | 0 | ROZPOCET
| VV |  | Součet |  | 33.93 | [12 empty] | VV | 2 | 4 | True | 1 | ROZPOCET
| D | 2 | Zakládání |  |  |  | 0 |  |  |  |  | 0 |  | 0 |  | 0 | 1 | D | 1 |  |  |  | ROZPOCET | [6 empty] | 0
31 | K | 226112212 | Velkoprofilové vrty náběrovým vrtáním svislé nezapažené průměru přes 550 do 650 mm, v hl přes 5 m v hornině tř. II | m | 472.2 |  | 0 | CS ÚRS 2025 01 |  | základní |  | 0 | 0 | 0 | 0 | 0 | 4 | K | 2 |  |  |  | ROZPOCET | 0 | 0 | 0 | 0 | 0 | 1 | 0 | 4 | 62
| PP |  | Velkoprofilové vrty náběrovým vrtáním svislé nezapažené průměru přes 550 do 650 mm, v hl přes 5 m v hornině tř. II | [14 empty] | PP | 2
| Online PSC |  | https://podminky.urs.cz/item/CS_URS_2025_01/226112212 | [14 empty] | Online PSC | 2
| P |  | Poznámka k položce: https://podminky.urs.cz/item/CS_URS_2025_01/226112212 | [14 empty] | P | 2
| VV |  | 7,2*43 "ocelové zápory IPE 360 |  | 309.6 | [12 empty] | VV | 2 | 2 | True | 0 | ROZPOCET
| VV |  | 9,0*14+4,8*2 "ocelové zápory IPE 400 |  | 135.6 | [12 empty] | VV | 2 | 2 | True | 0 | ROZPOCET
| VV |  | 4,5*6 "ocelové zápory IPE 270 |  | 27 | [12 empty] | VV | 2 | 2 | True | 0 | ROZPOCET
| VV |  | Součet |  | 472.2 | [12 empty] | VV | 2 | 4 | True | 1 | ROZPOCET
32 | K | 226113112 | Velkoprofilové vrty náběrovým vrtáním svislé nezapažené průměru přes 850 do 1050 mm, v hl od 0 do 5 m v hornině tř. II | m | 89.5 |  | 0 | CS ÚRS 2025 01 |  | základní |  | 0 | 0 | 0 | 0 | 0 | 4 | K | 2 |  |  |  | ROZPOCET | 0 | 0 | 0 | 0 | 0 | 1 | 0 | 4 | 64
| PP |  | Velkoprofilové vrty náběrovým vrtáním svislé nezapažené průměru přes 850 do 1050 mm, v hl od 0 do 5 m v hornině tř. II | [14 empty] | PP | 2
| Online PSC |  | https://podminky.urs.cz/item/CS_URS_2025_01/226113112 | [14 empty] | Online PSC | 2
| P |  | Poznámka k položce: https://podminky.urs.cz/item/CS_URS_2025_01/226113112 | [14 empty] | P | 2
| VV |  | tabulka pilot - výkr.č. 04 | [14 empty] | VV | 2 | 1 | True | 0 | ROZPOCET
| VV |  | 4,0+4,5*2+4,0+4,5+4,0+4,5+3,50+4,5+4,0+4,5+5,0+3,50*2+4,5*2+4,0+5,0*2+4,5+3,5 |  | 89.5 | [12 empty] | VV | 2 | 2 | True | 0 | ROZPOCET
| VV |  | Součet |  | 89.5 | [12 empty] | VV | 2 | 4 | True | 1 | ROZPOCET
33 | K | 226113212 | Velkoprofilové vrty náběrovým vrtáním svislé nezapažené průměru přes 850 do 1050 mm, v hl přes 5 m v hornině tř. II | m | 53 |  | 0 | CS ÚRS 2025 01 |  | základní |  | 0 | 0 | 0 | 0 | 0 | 4 | K | 2 |  |  |  | ROZPOCET | 0 | 0 | 0 | 0 | 0 | 1 | 0 | 4 | 66
| PP |  | Velkoprofilové vrty náběrovým vrtáním svislé nezapažené průměru přes 850 do 1050 mm, v hl přes 5 m v hornině tř. II | [14 empty] | PP | 2
| Online PSC |  | https://podminky.urs.cz/item/CS_URS_2025_01/226113212 | [14 empty] | Online PSC | 2
| P |  | Poznámka k položce: https://podminky.urs.cz/item/CS_URS_2025_01/226113212 | [14 empty] | P | 2
| VV |  | tabulka pilot - výkr.č. 04 | [14 empty] | VV | 2 | 1 | True | 0 | ROZPOCET
| VV |  | 5,5*2+6,5+5,5+6,0*2+6,0+5,5+6,5 |  | 53 | [12 empty] | VV | 2 | 2 | True | 0 | ROZPOCET
| VV |  | Součet |  | 53 | [12 empty] | VV | 2 | 4 | True | 1 | ROZPOCET
34 | K | 231112113 | Zřízení výplně pilot bez vytažení pažnic nezapažených nebo zapažených bentonitovou suspenzí svislých z betonu železového, v hl od 0 do 10 m, při průměru piloty přes 650 do 1250 mm | m | 142.5 |  | 0 | CS ÚRS 2025 01 |  | základní |  | 0 | 0 | 0 | 0 | 0 | 4 | K | 2 |  |  |  | ROZPOCET | 0 | 0 | 0 | 0 | 0 | 1 | 0 | 4 | 68
| PP |  | Zřízení výplně pilot bez vytažení pažnic nezapažených nebo zapažených bentonitovou suspenzí svislých z betonu železového, v hl od 0 do 10 m, při průměru piloty přes 650 do 1250 mm | [14 empty] | PP | 2
| Online PSC |  | https://podminky.urs.cz/item/CS_URS_2025_01/231112113 | [14 empty] | Online PSC | 2
| P |  | Poznámka k položce: https://podminky.urs.cz/item/CS_URS_2025_01/231112113 | [14 empty] | P | 2
| VV |  | tabulka pilot - výkr.č. 04 | [14 empty] | VV | 2 | 1 | True | 0 | ROZPOCET
| VV |  | 89,50+53,0 |  | 142.5 | [12 empty] | VV | 2 | 2 | True | 0 | ROZPOCET
| VV |  | Součet |  | 142.5 | [12 empty] | VV | 2 | 4 | True | 1 | ROZPOCET
35 | M | 58932940 | beton C 25/30 XF2-3 kamenivo frakce 0/8 | m3 | 90.609 |  | 0 | CS ÚRS 2025 01 |  | základní |  | 0 | 0 | 0 | 0 | 0 | 8 | M | 2 |  |  |  | ROZPOCET | 0 | 0 | 0 | 0 | 0 | 1 | 0 | 4 | 70
| PP |  | beton C 25/30 XF2-3 kamenivo frakce 0/8 | [14 empty] | PP | 2
| VV |  | 3,14*0,45*0,45*142,50 |  | 90.609 | [12 empty] | VV | 2 | 2 | True | 0 | ROZPOCET
| VV |  | Součet |  | 90.609 | [12 empty] | VV | 2 | 4 | True | 1 | ROZPOCET
36 | K | 231611114 | Výztuž pilot betonovaných do země z oceli 10 505 (R) | t | 3.472 |  | 0 | CS ÚRS 2025 01 |  | základní |  | 0 | 0 | 0 | 0 | 0 | 4 | K | 2 |  |  |  | ROZPOCET | 0 | 0 | 0 | 0 | 0 | 1 | 0 | 4 | 72
| PP |  | Výztuž pilot betonovaných do země z oceli 10 505 (R) | [14 empty] | PP | 2
| Online PSC |  | https://podminky.urs.cz/item/CS_URS_2025_01/231611114 | [14 empty] | Online PSC | 2
| P |  | Poznámka k položce: https://podminky.urs.cz/item/CS_URS_2025_01/231611114 | [14 empty] | P | 2
| VV |  | dle výkazu výztuže | [14 empty] | VV | 2 | 1 | True | 0 | ROZPOCET
| VV |  | 3,472 |  | 3.472 | [12 empty] | VV | 2 | 2 | True | 0 | ROZPOCET
| VV |  | Součet |  | 3.472 | [12 empty] | VV | 2 | 4 | True | 1 | ROZPOCET
37 | K | 271572211 | Podsyp pod základové konstrukce se zhutněním a urovnáním povrchu ze štěrkopísku netříděného | m3 | 30.123 |  | 0 | CS ÚRS 2025 01 |  | základní |  | 0 | 0 | 0 | 0 | 0 | 4 | K | 2 |  |  |  | ROZPOCET | 0 | 0 | 0 | 0 | 0 | 1 | 0 | 4 | 74
| PP |  | Podsyp pod základové konstrukce se zhutněním a urovnáním povrchu ze štěrkopísku netříděného | [14 empty] | PP | 2
| Online PSC |  | https://podminky.urs.cz/item/CS_URS_2025_01/271572211 | [14 empty] | Online PSC | 2
| P |  | Poznámka k položce: https://podminky.urs.cz/item/CS_URS_2025_01/271572211 | [14 empty] | P | 2
| VV |  | podsyp pod základovou žlb deskou | [14 empty] | VV | 2 | 1 | True | 0 | ROZPOCET
| VV |  | (8,455*5,90*2+(0,90+4,55)*7,405+(6,655+3,65)*5,20+2,42*1,85+2,80*17,452+8,40*6,45)*0,10 |  | 30.123 | [12 empty] | VV | 2 | 2 | True | 0 | ROZPOCET
| VV |  | Součet |  | 30.123 | [12 empty] | VV | 2 | 4 | True | 1 | ROZPOCET
38 | K | 273313511 | Základy z betonu prostého desky z betonu kamenem neprokládaného tř. C 12/15 | m3 | 45.185 |  | 0 | CS ÚRS 2025 01 |  | základní |  | 0 | 0 | 0 | 0 | 0 | 4 | K | 2 |  |  |  | ROZPOCET | 0 | 0 | 0 | 0 | 0 | 1 | 0 | 4 | 76
| PP |  | Základy z betonu prostého desky z betonu kamenem neprokládaného tř. C 12/15 | [14 empty] | PP | 2
| Online PSC |  | https://podminky.urs.cz/item/CS_URS_2025_01/273313511 | [14 empty] | Online PSC | 2
| P |  | Poznámka k položce: https://podminky.urs.cz/item/CS_URS_2025_01/273313511 | [14 empty] | P | 2
| VV |  | podkladní betonová deska pod základovou deskou | [14 empty] | VV | 2 | 1 | True | 0 | ROZPOCET
| VV |  | (8,455*5,90*2+(0,90+4,55)*7,405+(6,655+3,65)*5,20+2,42*1,85+2,80*17,452+8,40*6,45)*0,15 |  | 45.185 | [12 empty] | VV | 2 | 2 | True | 0 | ROZPOCET
| VV |  | Součet |  | 45.185 | [12 empty] | VV | 2 | 4 | True | 1 | ROZPOCET
39 | K | 273321611 | Základy z betonu železového (bez výztuže) desky z betonu bez zvláštních nároků na prostředí tř. C 30/37 | m3 | 90.829 |  | 0 | CS ÚRS 2025 01 |  | základní |  | 0 | 0 | 0 | 0 | 0 | 4 | K | 2 |  |  |  | ROZPOCET | 0 | 0 | 0 | 0 | 0 | 1 | 0 | 4 | 78
| PP |  | Základy z betonu železového (bez výztuže) desky z betonu bez zvláštních nároků na prostředí tř. C 30/37 | [14 empty] | PP | 2
| Online PSC |  | https://podminky.urs.cz/item/CS_URS_2025_01/273321611 | [14 empty] | Online PSC | 2
| P |  | Poznámka k položce: https://podminky.urs.cz/item/CS_URS_2025_01/273321611 | [14 empty] | P | 2
| VV |  | (25,15-0,40)*(18,70-0,40)*0,20 |  | 90.585 | [12 empty] | VV | 2 | 2 | True | 0 | ROZPOCET
| VV |  | odečet výtahu | [14 empty] | VV | 2 | 1 | True | 0 | ROZPOCET
| VV |  | -2,325*2,10*0,25 |  | -1.221 | [12 empty] | VV | 2 | 2 | True | 0 | ROZPOCET
| VV |  | dno výtahu | [14 empty] | VV | 2 | 1 | True | 0 | ROZPOCET
| VV |  | 2,325*2,10*0,30 |  | 1.465 | [12 empty] | VV | 2 | 2 | True | 0 | ROZPOCET
| VV |  | Součet |  | 90.829 | [12 empty] | VV | 2 | 4 | True | 1 | ROZPOCET
40 | K | 273351121 | Bednění základů desek zřízení | m2 | 2.655 |  | 0 | CS ÚRS 2025 01 |  | základní |  | 0 | 0 | 0 | 0 | 0 | 4 | K | 2 |  |  |  | ROZPOCET | 0 | 0 | 0 | 0 | 0 | 1 | 0 | 4 | 80
| PP |  | Bednění základů desek zřízení | [14 empty] | PP | 2
| Online PSC |  | https://podminky.urs.cz/item/CS_URS_2025_01/273351121 | [14 empty] | Online PSC | 2
| P |  | Poznámka k položce: https://podminky.urs.cz/item/CS_URS_2025_01/273351121 | [14 empty] | P | 2
| VV |  | dno výtahu | [14 empty] | VV | 2 | 1 | True | 0 | ROZPOCET
| VV |  | (2,325+2,10)*2*0,30 |  | 2.655 | [12 empty] | VV | 2 | 2 | True | 0 | ROZPOCET
| VV |  | Součet |  | 2.655 | [12 empty] | VV | 2 | 4 | True | 1 | ROZPOCET
41 | K | 273351122 | Bednění základů desek odstranění | m2 | 2.655 |  | 0 | CS ÚRS 2025 01 |  | základní |  | 0 | 0 | 0 | 0 | 0 | 4 | K | 2 |  |  |  | ROZPOCET | 0 | 0 | 0 | 0 | 0 | 1 | 0 | 4 | 82
| PP |  | Bednění základů desek odstranění | [14 empty] | PP | 2
| Online PSC |  | https://podminky.urs.cz/item/CS_URS_2025_01/273351122 | [14 empty] | Online PSC | 2
| P |  | Poznámka k položce: https://podminky.urs.cz/item/CS_URS_2025_01/273351122 | [14 empty] | P | 2
42 | K | 273361821 | Výztuž základů desek z betonářské oceli 10 505 (R) nebo BSt 500 | t | 12.716 |  | 0 | CS ÚRS 2025 01 |  | základní |  | 0 | 0 | 0 | 0 | 0 | 4 | K | 2 |  |  |  | ROZPOCET | 0 | 0 | 0 | 0 | 0 | 1 | 0 | 4 | 84
| PP |  | Výztuž základů desek z betonářské oceli 10 505 (R) nebo BSt 500 | [14 empty] | PP | 2
| Online PSC |  | https://podminky.urs.cz/item/CS_URS_2025_01/273361821 | [14 empty] | Online PSC | 2
| P |  | Poznámka k položce: https://podminky.urs.cz/item/CS_URS_2025_01/273361821 | [14 empty] | P | 2
| VV |  | množství výztuže 140kg/m3 | [14 empty] | VV | 2 | 1 | True | 0 | ROZPOCET
| VV |  | 90,829*0,14 |  | 12.716 | [12 empty] | VV | 2 | 2 | True | 0 | ROZPOCET
| VV |  | Součet |  | 12.716 | [12 empty] | VV | 2 | 4 | True | 1 | ROZPOCET
43 | K | 274321611 | Základy z betonu železového (bez výztuže) pasy z betonu bez zvláštních nároků na prostředí tř. C 30/37 | m3 | 84.525 |  | 0 | CS ÚRS 2025 01 |  | základní |  | 0 | 0 | 0 | 0 | 0 | 4 | K | 2 |  |  |  | ROZPOCET | 0 | 0 | 0 | 0 | 0 | 1 | 0 | 4 | 86
| PP |  | Základy z betonu železového (bez výztuže) pasy z betonu bez zvláštních nároků na prostředí tř. C 30/37 | [14 empty] | PP | 2
| Online PSC |  | https://podminky.urs.cz/item/CS_URS_2025_01/274321611 | [14 empty] | Online PSC | 2
| P |  | Poznámka k položce: https://podminky.urs.cz/item/CS_URS_2025_01/274321611 | [14 empty] | P | 2
| VV |  | základy -5,25/4,45 | [14 empty] | VV | 2 | 1 | True | 0 | ROZPOCET
| VV |  | (3,55+0,30+7,65+0,15+2,73+5,20+0,50)*0,60*0,80 |  | 9.638 | [12 empty] | VV | 2 | 2 | True | 0 | ROZPOCET
| VV |  | (1,43+1,85)*0,30*0,80 |  | 0.787 | [12 empty] | VV | 2 | 2 | True | 0 | ROZPOCET
| VV |  | 0,15*0,35*0,80 |  | 0.042 | [12 empty] | VV | 2 | 2 | True | 0 | ROZPOCET
| VV |  | základy -5,25/4,00 | [14 empty] | VV | 2 | 1 | True | 0 | ROZPOCET
| VV |  | 1,975*0,35*1,25 |  | 0.864 | [12 empty] | VV | 2 | 2 | True | 0 | ROZPOCET
| VV |  | (0,70+2,10)*0,30*1,25 |  | 1.05 | [12 empty] | VV | 2 | 2 | True | 0 | ROZPOCET
| VV |  | 1,50*0,60*1,25 |  | 1.125 | [12 empty] | VV | 2 | 2 | True | 0 | ROZPOCET
| VV |  | základy -4,80/4,00 | [14 empty] | VV | 2 | 1 | True | 0 | ROZPOCET
| VV |  | ((25,15+18,705)*2-4,15-8,10)*0,60*0,80 |  | 36.221 | [12 empty] | VV | 2 | 2 | True | 0 | ROZPOCET
| VV |  | (7,045*2+11,10+17,505+17,45+6,45+5,90)*0,60*0,80 |  | 34.798 | [12 empty] | VV | 2 | 2 | True | 0 | ROZPOCET
| VV |  | Součet |  | 84.525 | [12 empty] | VV | 2 | 4 | True | 1 | ROZPOCET
44 | K | 274351121 | Bednění základů pasů rovné zřízení | m2 | 290.032 |  | 0 | CS ÚRS 2025 01 |  | základní |  | 0 | 0 | 0 | 0 | 0 | 4 | K | 2 |  |  |  | ROZPOCET | 0 | 0 | 0 | 0 | 0 | 1 | 0 | 4 | 88
| PP |  | Bednění základů pasů rovné zřízení | [14 empty] | PP | 2
| Online PSC |  | https://podminky.urs.cz/item/CS_URS_2025_01/274351121 | [14 empty] | Online PSC | 2
| P |  | Poznámka k položce: https://podminky.urs.cz/item/CS_URS_2025_01/274351121 | [14 empty] | P | 2
| VV |  | základy -5,25/4,45 | [14 empty] | VV | 2 | 1 | True | 0 | ROZPOCET
| VV |  | (3,55+0,30+7,65+0,15+2,73+5,20+0,50)*2*0,80 |  | 32.128 | [12 empty] | VV | 2 | 2 | True | 0 | ROZPOCET
| VV |  | (1,43+1,85)*2*0,80 |  | 5.248 | [12 empty] | VV | 2 | 2 | True | 0 | ROZPOCET
| VV |  | 0,15*2*0,80 |  | 0.24 | [12 empty] | VV | 2 | 2 | True | 0 | ROZPOCET
| VV |  | základy -5,25/4,00 | [14 empty] | VV | 2 | 1 | True | 0 | ROZPOCET
| VV |  | 1,975*2*1,25 |  | 4.938 | [12 empty] | VV | 2 | 2 | True | 0 | ROZPOCET
| VV |  | (0,70+2,10)*2*1,25 |  | 7 | [12 empty] | VV | 2 | 2 | True | 0 | ROZPOCET
| VV |  | 1,50*2*1,25 |  | 3.75 | [12 empty] | VV | 2 | 2 | True | 0 | ROZPOCET
| VV |  | základy -4,80/4,00 | [14 empty] | VV | 2 | 1 | True | 0 | ROZPOCET
| VV |  | ((25,15+18,705)*2-4,15-8,10)*2*0,80 |  | 120.736 | [12 empty] | VV | 2 | 2 | True | 0 | ROZPOCET
| VV |  | (7,045*2+11,10+17,505+17,45+6,45+5,90)*2*0,80 |  | 115.992 | [12 empty] | VV | 2 | 2 | True | 0 | ROZPOCET
| VV |  | Součet |  | 290.032 | [12 empty] | VV | 2 | 4 | True | 1 | ROZPOCET
45 | K | 274351122 | Bednění základů pasů rovné odstranění | m2 | 290.032 |  | 0 | CS ÚRS 2025 01 |  | základní |  | 0 | 0 | 0 | 0 | 0 | 4 | K | 2 |  |  |  | ROZPOCET | 0 | 0 | 0 | 0 | 0 | 1 | 0 | 4 | 90
| PP |  | Bednění základů pasů rovné odstranění | [14 empty] | PP | 2
| Online PSC |  | https://podminky.urs.cz/item/CS_URS_2025_01/274351122 | [14 empty] | Online PSC | 2
| P |  | Poznámka k položce: https://podminky.urs.cz/item/CS_URS_2025_01/274351122 | [14 empty] | P | 2
46 | K | 274361821 | Výztuž základů pasů z betonářské oceli 10 505 (R) nebo BSt 500 | t | 11.834 |  | 0 | CS ÚRS 2025 01 |  | základní |  | 0 | 0 | 0 | 0 | 0 | 4 | K | 2 |  |  |  | ROZPOCET | 0 | 0 | 0 | 0 | 0 | 1 | 0 | 4 | 92
| PP |  | Výztuž základů pasů z betonářské oceli 10 505 (R) nebo BSt 500 | [14 empty] | PP | 2
| Online PSC |  | https://podminky.urs.cz/item/CS_URS_2025_01/274361821 | [14 empty] | Online PSC | 2
| P |  | Poznámka k položce: https://podminky.urs.cz/item/CS_URS_2025_01/274361821 | [14 empty] | P | 2
| VV |  | množství výztuže 140kg/m3 | [14 empty] | VV | 2 | 1 | True | 0 | ROZPOCET
| VV |  | 84,525*0,14 |  | 11.834 | [12 empty] | VV | 2 | 2 | True | 0 | ROZPOCET
| VV |  | Součet |  | 11.834 | [12 empty] | VV | 2 | 4 | True | 1 | ROZPOCET
| D | 3 | Svislé a kompletní konstrukce |  |  |  | 0 |  |  |  |  | 0 |  | 0 |  | 0 | 1 | D | 1 |  |  |  | ROZPOCET | [6 empty] | 0
47 | K | 311234011 | Zdivo jednovrstvé z cihel děrovaných nebroušených klasických spojených na pero a drážku na maltu M5, pevnost cihel přes P10 do P15, tl. zdiva 175 mm | m2 | 77.039 |  | 0 | CS ÚRS 2025 01 |  | základní |  | 0 | 0 | 0 | 0 | 0 | 4 | K | 2 |  |  |  | ROZPOCET | 0 | 0 | 0 | 0 | 0 | 1 | 0 | 4 | 94
| PP |  | Zdivo jednovrstvé z cihel děrovaných nebroušených klasických spojených na pero a drážku na maltu M5, pevnost cihel přes P10 do P15, tl. zdiva 175 mm | [14 empty] | PP | 2
| Online PSC |  | https://podminky.urs.cz/item/CS_URS_2025_01/311234011 | [14 empty] | Online PSC | 2
| P |  | Poznámka k položce: https://podminky.urs.cz/item/CS_URS_2025_01/311234011 | [14 empty] | P | 2
| VV |  | 1.PP | [14 empty] | VV | 2 | 1 | True | 0 | ROZPOCET
| VV |  | 4,60*2*3,35-0,80*2,0*2 "mč. 0.11/12, 0.15/16 |  | 27.62 | [12 empty] | VV | 2 | 2 | True | 0 | ROZPOCET
| VV |  | 0,50*3,35*3 "dozdívka u WC |  | 5.025 | [12 empty] | VV | 2 | 2 | True | 0 | ROZPOCET
| VV |  | 1,05*3,35 "mč. 0.07/08 |  | 3.518 | [12 empty] | VV | 2 | 2 | True | 0 | ROZPOCET
| VV |  | 1.NP | [14 empty] | VV | 2 | 1 | True | 0 | ROZPOCET
| VV |  | (2,85+0,50)*3,75 "mč. 1.03,04/02,08 |  | 12.563 | [12 empty] | VV | 2 | 2 | True | 0 | ROZPOCET
| VV |  | 0,50*3,75*4 "WC |  | 7.5 | [12 empty] | VV | 2 | 2 | True | 0 | ROZPOCET
| VV |  | 2.NP | [14 empty] | VV | 2 | 1 | True | 0 | ROZPOCET
| VV |  | (1,70+0,85)*3,75 "mč. 2.06/04,07 |  | 9.563 | [12 empty] | VV | 2 | 2 | True | 0 | ROZPOCET
| VV |  | 0,50*3,75*6 "WC |  | 11.25 | [12 empty] | VV | 2 | 2 | True | 0 | ROZPOCET
| VV |  | Součet |  | 77.039 | [12 empty] | VV | 2 | 4 | True | 1 | ROZPOCET
48 | K | 311234051 | Zdivo jednovrstvé z cihel děrovaných nebroušených klasických spojených na pero a drážku na maltu M5, pevnost cihel do P10, tl. zdiva 300 mm | m2 | 841.07 |  | 0 | CS ÚRS 2025 01 |  | základní |  | 0 | 0 | 0 | 0 | 0 | 4 | K | 2 |  |  |  | ROZPOCET | 0 | 0 | 0 | 0 | 0 | 1 | 0 | 4 | 96
| PP |  | Zdivo jednovrstvé z cihel děrovaných nebroušených klasických spojených na pero a drážku na maltu M5, pevnost cihel do P10, tl. zdiva 300 mm | [14 empty] | PP | 2
| Online PSC |  | https://podminky.urs.cz/item/CS_URS_2025_01/311234051 | [14 empty] | Online PSC | 2
| P |  | Poznámka k položce: https://podminky.urs.cz/item/CS_URS_2025_01/311234051 | [14 empty] | P | 2
| VV |  | 1.PP | [14 empty] | VV | 2 | 1 | True | 0 | ROZPOCET
| VV |  | (4,60+0,30*2+0,70+7,40*3+8,15+4,40+2,76+0,34+0,30+2,52+2,825+18,10+5,55*2)*3,35 |  | 263.293 | [12 empty] | VV | 2 | 2 | True | 0 | ROZPOCET
| VV |  | 4,125 "zdivo na zlomu desky |  | 4.125 | [12 empty] | VV | 2 | 2 | True | 0 | ROZPOCET
| VV |  | odečet | [14 empty] | VV | 2 | 1 | True | 0 | ROZPOCET
| VV |  | -(1,35*2,60+1,20*2,0+0,9*2,0*5) |  | -14.91 | [12 empty] | VV | 2 | 2 | True | 0 | ROZPOCET
| VV |  | 1.NP | [14 empty] | VV | 2 | 1 | True | 0 | ROZPOCET
| VV |  | (6,15+17,90+17,80+6,70*2+7,60+5,55+7,40-1,50+1,10-0,50+3,83+1,05-0,50+2,53)*3,75 |  | 306.788 | [12 empty] | VV | 2 | 2 | True | 0 | ROZPOCET
| VV |  | odečet | [14 empty] | VV | 2 | 1 | True | 0 | ROZPOCET
| VV |  | -(0,90*2,67*5+0,80*2,67) |  | -14.151 | [12 empty] | VV | 2 | 2 | True | 0 | ROZPOCET
| VV |  | 2.NP | [14 empty] | VV | 2 | 1 | True | 0 | ROZPOCET
| VV |  | (6,15+17,90+17,80+6,70*2+7,60+7,40-1,50+1,10-0,50+4,0+2,35-0,50+1,05-0,50+2,53+2,825+0,925)*3,75 |  | 307.613 | [12 empty] | VV | 2 | 2 | True | 0 | ROZPOCET
| VV |  | odečet | [14 empty] | VV | 2 | 1 | True | 0 | ROZPOCET
| VV |  | -0,90*2,67*6 |  | -14.418 | [12 empty] | VV | 2 | 2 | True | 0 | ROZPOCET
| VV |  | obezdívka nad střešní rovinou řez D-D | [14 empty] | VV | 2 | 1 | True | 0 | ROZPOCET
| VV |  | (3,70+0,85)*0,60 |  | 2.73 | [12 empty] | VV | 2 | 2 | True | 0 | ROZPOCET
| VV |  | Součet |  | 841.07 | [12 empty] | VV | 2 | 4 | True | 1 | ROZPOCET
49 | K | 311321611 | Nadzákladové zdi z betonu železového (bez výztuže) nosné bez zvláštních nároků na vliv prostředí tř. C 30/37 | m3 | 193.886 |  | 0 | CS ÚRS 2025 01 |  | základní |  | 0 | 0 | 0 | 0 | 0 | 4 | K | 2 |  |  |  | ROZPOCET | 0 | 0 | 0 | 0 | 0 | 1 | 0 | 4 | 98
| PP |  | Nadzákladové zdi z betonu železového (bez výztuže) nosné bez zvláštních nároků na vliv prostředí tř. C 30/37 | [14 empty] | PP | 2
| Online PSC |  | https://podminky.urs.cz/item/CS_URS_2025_01/311321611 | [14 empty] | Online PSC | 2
| P |  | Poznámka k položce: https://podminky.urs.cz/item/CS_URS_2025_01/311321611 | [14 empty] | P | 2
| VV |  | nosné stěny | [14 empty] | VV | 2 | 1 | True | 0 | ROZPOCET
| VV |  | 7,95*12,95*0,20 |  | 20.591 | [12 empty] | VV | 2 | 2 | True | 0 | ROZPOCET
| VV |  | ((25,15*2-7,95-0,40)+(18,70-0,80)*2)*12,45*0,20 |  | 193.598 | [12 empty] | VV | 2 | 2 | True | 0 | ROZPOCET
| VV |  | (3,0+3,86-0,25)*0,25*1,25 "zeď 1.PP úroveň -1,5/0,0 |  | 2.066 | [12 empty] | VV | 2 | 2 | True | 0 | ROZPOCET
| VV |  | odečet otvorů | [14 empty] | VV | 2 | 1 | True | 0 | ROZPOCET
| VV |  | -0,60*1,50*10,0*0,20 "01 |  | -1.8 | [12 empty] | VV | 2 | 2 | True | 0 | ROZPOCET
| VV |  | -0,60*2,70*12*0,20 "02 |  | -3.888 | [12 empty] | VV | 2 | 2 | True | 0 | ROZPOCET
| VV |  | -5,94*27*0,20 "03 |  | -32.076 | [12 empty] | VV | 2 | 2 | True | 0 | ROZPOCET
| VV |  | -6,16*2*0,20 "04 |  | -2.464 | [12 empty] | VV | 2 | 2 | True | 0 | ROZPOCET
| VV |  | -3,14*1,10*2*0,20 "05 |  | -1.382 | [12 empty] | VV | 2 | 2 | True | 0 | ROZPOCET
| VV |  | -2,20*2,70*0,20 "06 |  | -1.188 | [12 empty] | VV | 2 | 2 | True | 0 | ROZPOCET
| VV |  | -2,20*3,00*0,20 "07 |  | -1.32 | [12 empty] | VV | 2 | 2 | True | 0 | ROZPOCET
| VV |  | -2,20*2,80*0,20 "08 |  | -1.232 | [12 empty] | VV | 2 | 2 | True | 0 | ROZPOCET
| VV |  | -0,60*1,50*5,0*0,20 "09 |  | -0.9 | [12 empty] | VV | 2 | 2 | True | 0 | ROZPOCET
| VV |  | stěny výtahu | [14 empty] | VV | 2 | 1 | True | 0 | ROZPOCET
| VV |  | (1,925*0,20+1,925*0,30+2,10*0,20*2)*(8,70-0,85+4,60) |  | 22.441 | [12 empty] | VV | 2 | 2 | True | 0 | ROZPOCET
| VV |  | odečet otvorů | [14 empty] | VV | 2 | 1 | True | 0 | ROZPOCET
| VV |  | 0,90*2,0*4*0,20 |  | 1.44 | [12 empty] | VV | 2 | 2 | True | 0 | ROZPOCET
| VV |  | Součet |  | 193.886 | [12 empty] | VV | 2 | 4 | True | 1 | ROZPOCET
50 | K | 311351121 | Bednění nadzákladových zdí nosných rovné oboustranné za každou stranu zřízení | m2 | 1866.031 |  | 0 | CS ÚRS 2025 01 |  | základní |  | 0 | 0 | 0 | 0 | 0 | 4 | K | 2 |  |  |  | ROZPOCET | 0 | 0 | 0 | 0 | 0 | 1 | 0 | 4 | 100
| PP |  | Bednění nadzákladových zdí nosných rovné oboustranné za každou stranu zřízení | [14 empty] | PP | 2
| Online PSC |  | https://podminky.urs.cz/item/CS_URS_2025_01/311351121 | [14 empty] | Online PSC | 2
| P |  | Poznámka k položce: https://podminky.urs.cz/item/CS_URS_2025_01/311351121 | [14 empty] | P | 2
| VV |  | nosné stěny | [14 empty] | VV | 2 | 1 | True | 0 | ROZPOCET
| VV |  | (25,15-0,40)*(12,45+12,45-0,50)*2+7,95*2*0,50 |  | 1215.75 | [12 empty] | VV | 2 | 2 | True | 0 | ROZPOCET
| VV |  | ((18,70-0,40)*12,45+(18,70-0,80)*(12,45-0,50))*2 |  | 883.48 | [12 empty] | VV | 2 | 2 | True | 0 | ROZPOCET
| VV |  | (3,0+3,86-0,25)*1,25*2 |  | 16.525 | [12 empty] | VV | 2 | 2 | True | 0 | ROZPOCET
| VV |  | odečet otvorů | [14 empty] | VV | 2 | 1 | True | 0 | ROZPOCET
| VV |  | -0,60*1,50*10,0*2 "01 |  | -18 | [12 empty] | VV | 2 | 2 | True | 0 | ROZPOCET
| VV |  | -0,60*2,70*12*2 "02 |  | -38.88 | [12 empty] | VV | 2 | 2 | True | 0 | ROZPOCET
| VV |  | -5,94*27*2 "03 |  | -320.76 | [12 empty] | VV | 2 | 2 | True | 0 | ROZPOCET
| VV |  | -6,16*2*2 "04 |  | -24.64 | [12 empty] | VV | 2 | 2 | True | 0 | ROZPOCET
| VV |  | -3,14*1,10*2*2 "05 |  | -13.816 | [12 empty] | VV | 2 | 2 | True | 0 | ROZPOCET
| VV |  | -2,20*2,70*2 "06 |  | -11.88 | [12 empty] | VV | 2 | 2 | True | 0 | ROZPOCET
| VV |  | -2,20*3,00*2 "07 |  | -13.2 | [12 empty] | VV | 2 | 2 | True | 0 | ROZPOCET
| VV |  | -2,20*2,80*2 "08 |  | -12.32 | [12 empty] | VV | 2 | 2 | True | 0 | ROZPOCET
| VV |  | -0,60*1,50*5,0*2 "09 |  | -9 | [12 empty] | VV | 2 | 2 | True | 0 | ROZPOCET
| VV |  | stěny výtahu | [14 empty] | VV | 2 | 1 | True | 0 | ROZPOCET
| VV |  | (1,965+2,10)*((8,70-0,85+4,60)+(8,70-0,85+4,60-0,50))*2 |  | 198.372 | [12 empty] | VV | 2 | 2 | True | 0 | ROZPOCET
| VV |  | odečet otvorů | [14 empty] | VV | 2 | 1 | True | 0 | ROZPOCET
| VV |  | 0,90*2,0*4*2 |  | 14.4 | [12 empty] | VV | 2 | 2 | True | 0 | ROZPOCET
| VV |  | Součet |  | 1866.031 | [12 empty] | VV | 2 | 4 | True | 1 | ROZPOCET
51 | K | 311351122 | Bednění nadzákladových zdí nosných rovné oboustranné za každou stranu odstranění | m2 | 1866.031 |  | 0 | CS ÚRS 2025 01 |  | základní |  | 0 | 0 | 0 | 0 | 0 | 4 | K | 2 |  |  |  | ROZPOCET | 0 | 0 | 0 | 0 | 0 | 1 | 0 | 4 | 102
| PP |  | Bednění nadzákladových zdí nosných rovné oboustranné za každou stranu odstranění | [14 empty] | PP | 2
| Online PSC |  | https://podminky.urs.cz/item/CS_URS_2025_01/311351122 | [14 empty] | Online PSC | 2
| P |  | Poznámka k položce: https://podminky.urs.cz/item/CS_URS_2025_01/311351122 | [14 empty] | P | 2
52 | K | 311361821 | Výztuž nadzákladových zdí nosných svislých nebo odkloněných od svislice, rovných nebo oblých z betonářské oceli 10 505 (R) nebo BSt 500 | t | 27.144 |  | 0 | CS ÚRS 2025 01 |  | základní |  | 0 | 0 | 0 | 0 | 0 | 4 | K | 2 |  |  |  | ROZPOCET | 0 | 0 | 0 | 0 | 0 | 1 | 0 | 4 | 104
| PP |  | Výztuž nadzákladových zdí nosných svislých nebo odkloněných od svislice, rovných nebo oblých z betonářské oceli 10 505 (R) nebo BSt 500 | [14 empty] | PP | 2
| Online PSC |  | https://podminky.urs.cz/item/CS_URS_2025_01/311361821 | [14 empty] | Online PSC | 2
| P |  | Poznámka k položce: https://podminky.urs.cz/item/CS_URS_2025_01/311361821 | [14 empty] | P | 2
| VV |  | množství výztuže 140kg/m3 | [14 empty] | VV | 2 | 1 | True | 0 | ROZPOCET
| VV |  | 193,886*0,14 |  | 27.144 | [12 empty] | VV | 2 | 2 | True | 0 | ROZPOCET
| VV |  | Součet |  | 27.144 | [12 empty] | VV | 2 | 4 | True | 1 | ROZPOCET
53 | K | 317168021 | Překlady keramické ploché osazené do maltového lože, výšky překladu 71 mm šířky 145 mm, délky 1000 mm | kus | 4 |  | 0 | CS ÚRS 2025 01 |  | základní |  | 0 | 0 | 0 | 0 | 0 | 4 | K | 2 |  |  |  | ROZPOCET | 0 | 0 | 0 | 0 | 0 | 1 | 0 | 4 | 106
| PP |  | Překlady keramické ploché osazené do maltového lože, výšky překladu 71 mm šířky 145 mm, délky 1000 mm | [14 empty] | PP | 2
| Online PSC |  | https://podminky.urs.cz/item/CS_URS_2025_01/317168021 | [14 empty] | Online PSC | 2
| P |  | Poznámka k položce: https://podminky.urs.cz/item/CS_URS_2025_01/317168021 | [14 empty] | P | 2
| VV |  | 1.NP | [14 empty] | VV | 2 | 1 | True | 0 | ROZPOCET
| VV |  | 2,0 |  | 2 | [12 empty] | VV | 2 | 2 | True | 0 | ROZPOCET
| VV |  | 2.NP | [14 empty] | VV | 2 | 1 | True | 0 | ROZPOCET
| VV |  | 2,0 |  | 2 | [12 empty] | VV | 2 | 2 | True | 0 | ROZPOCET
| VV |  | Součet |  | 4 | [12 empty] | VV | 2 | 4 | True | 1 | ROZPOCET
54 | K | 317168022 | Překlady keramické ploché osazené do maltového lože, výšky překladu 71 mm šířky 145 mm, délky 1250 mm | kus | 30 |  | 0 | CS ÚRS 2025 01 |  | základní |  | 0 | 0 | 0 | 0 | 0 | 4 | K | 2 |  |  |  | ROZPOCET | 0 | 0 | 0 | 0 | 0 | 1 | 0 | 4 | 108
| PP |  | Překlady keramické ploché osazené do maltového lože, výšky překladu 71 mm šířky 145 mm, délky 1250 mm | [14 empty] | PP | 2
| Online PSC |  | https://podminky.urs.cz/item/CS_URS_2025_01/317168022 | [14 empty] | Online PSC | 2
| P |  | Poznámka k položce: https://podminky.urs.cz/item/CS_URS_2025_01/317168022 | [14 empty] | P | 2
| VV |  | 1.PP | [14 empty] | VV | 2 | 1 | True | 0 | ROZPOCET
| VV |  | 19,0 |  | 19 | [12 empty] | VV | 2 | 2 | True | 0 | ROZPOCET
| VV |  | 1.NP | [14 empty] | VV | 2 | 1 | True | 0 | ROZPOCET
| VV |  | 5,0 |  | 5 | [12 empty] | VV | 2 | 2 | True | 0 | ROZPOCET
| VV |  | 2.NP | [14 empty] | VV | 2 | 1 | True | 0 | ROZPOCET
| VV |  | 6,0 |  | 6 | [12 empty] | VV | 2 | 2 | True | 0 | ROZPOCET
| VV |  | Součet |  | 30 | [12 empty] | VV | 2 | 4 | True | 1 | ROZPOCET
55 | K | 317168027 | Překlady keramické ploché osazené do maltového lože, výšky překladu 71 mm šířky 145 mm, délky 2500 mm | kus | 4 |  | 0 | CS ÚRS 2025 01 |  | základní |  | 0 | 0 | 0 | 0 | 0 | 4 | K | 2 |  |  |  | ROZPOCET | 0 | 0 | 0 | 0 | 0 | 1 | 0 | 4 | 110
| PP |  | Překlady keramické ploché osazené do maltového lože, výšky překladu 71 mm šířky 145 mm, délky 2500 mm | [14 empty] | PP | 2
| Online PSC |  | https://podminky.urs.cz/item/CS_URS_2025_01/317168027 | [14 empty] | Online PSC | 2
| P |  | Poznámka k položce: https://podminky.urs.cz/item/CS_URS_2025_01/317168027 | [14 empty] | P | 2
| VV |  | 1.PP | [14 empty] | VV | 2 | 1 | True | 0 | ROZPOCET
| VV |  | 1,0 |  | 1 | [12 empty] | VV | 2 | 2 | True | 0 | ROZPOCET
| VV |  | 1.NP | [14 empty] | VV | 2 | 1 | True | 0 | ROZPOCET
| VV |  | 2,0 |  | 2 | [12 empty] | VV | 2 | 2 | True | 0 | ROZPOCET
| VV |  | 2.NP | [14 empty] | VV | 2 | 1 | True | 0 | ROZPOCET
| VV |  | 1,0 |  | 1 | [12 empty] | VV | 2 | 2 | True | 0 | ROZPOCET
| VV |  | Součet |  | 4 | [12 empty] | VV | 2 | 4 | True | 1 | ROZPOCET
56 | K | 317168051 | Překlady keramické vysoké osazené do maltového lože, šířky překladu 70 mm výšky 238 mm, délky 1000 mm | kus | 25 |  | 0 | CS ÚRS 2025 01 |  | základní |  | 0 | 0 | 0 | 0 | 0 | 4 | K | 2 |  |  |  | ROZPOCET | 0 | 0 | 0 | 0 | 0 | 1 | 0 | 4 | 112
| PP |  | Překlady keramické vysoké osazené do maltového lože, šířky překladu 70 mm výšky 238 mm, délky 1000 mm | [14 empty] | PP | 2
| Online PSC |  | https://podminky.urs.cz/item/CS_URS_2025_01/317168051 | [14 empty] | Online PSC | 2
| P |  | Poznámka k položce: https://podminky.urs.cz/item/CS_URS_2025_01/317168051 | [14 empty] | P | 2
| VV |  | 1.PP | [14 empty] | VV | 2 | 1 | True | 0 | ROZPOCET
| VV |  | 11 |  | 11 | [12 empty] | VV | 2 | 2 | True | 0 | ROZPOCET
| VV |  | 1.NP | [14 empty] | VV | 2 | 1 | True | 0 | ROZPOCET
| VV |  | 7 |  | 7 | [12 empty] | VV | 2 | 2 | True | 0 | ROZPOCET
| VV |  | 2.NP | [14 empty] | VV | 2 | 1 | True | 0 | ROZPOCET
| VV |  | 7 |  | 7 | [12 empty] | VV | 2 | 2 | True | 0 | ROZPOCET
| VV |  | Součet |  | 25 | [12 empty] | VV | 2 | 4 | True | 1 | ROZPOCET
57 | K | 317168052 | Překlady keramické vysoké osazené do maltového lože, šířky překladu 70 mm výšky 238 mm, délky 1250 mm | kus | 78 |  | 0 | CS ÚRS 2025 01 |  | základní |  | 0 | 0 | 0 | 0 | 0 | 4 | K | 2 |  |  |  | ROZPOCET | 0 | 0 | 0 | 0 | 0 | 1 | 0 | 4 | 114
| PP |  | Překlady keramické vysoké osazené do maltového lože, šířky překladu 70 mm výšky 238 mm, délky 1250 mm | [14 empty] | PP | 2
| Online PSC |  | https://podminky.urs.cz/item/CS_URS_2025_01/317168052 | [14 empty] | Online PSC | 2
| P |  | Poznámka k položce: https://podminky.urs.cz/item/CS_URS_2025_01/317168052 | [14 empty] | P | 2
| VV |  | 1.PP | [14 empty] | VV | 2 | 1 | True | 0 | ROZPOCET
| VV |  | 28 |  | 28 | [12 empty] | VV | 2 | 2 | True | 0 | ROZPOCET
| VV |  | 1.NP | [14 empty] | VV | 2 | 1 | True | 0 | ROZPOCET
| VV |  | 24,0 |  | 24 | [12 empty] | VV | 2 | 2 | True | 0 | ROZPOCET
| VV |  | 2.NP | [14 empty] | VV | 2 | 1 | True | 0 | ROZPOCET
| VV |  | 26,0 |  | 26 | [12 empty] | VV | 2 | 2 | True | 0 | ROZPOCET
| VV |  | Součet |  | 78 | [12 empty] | VV | 2 | 4 | True | 1 | ROZPOCET
58 | K | 317168053 | Překlady keramické vysoké osazené do maltového lože, šířky překladu 70 mm výšky 238 mm, délky 1500 mm | kus | 12 |  | 0 | CS ÚRS 2025 01 |  | základní |  | 0 | 0 | 0 | 0 | 0 | 4 | K | 2 |  |  |  | ROZPOCET | 0 | 0 | 0 | 0 | 0 | 1 | 0 | 4 | 116
| PP |  | Překlady keramické vysoké osazené do maltového lože, šířky překladu 70 mm výšky 238 mm, délky 1500 mm | [14 empty] | PP | 2
| Online PSC |  | https://podminky.urs.cz/item/CS_URS_2025_01/317168053 | [14 empty] | Online PSC | 2
| P |  | Poznámka k položce: https://podminky.urs.cz/item/CS_URS_2025_01/317168053 | [14 empty] | P | 2
| VV |  | 1.PP | [14 empty] | VV | 2 | 1 | True | 0 | ROZPOCET
| VV |  | 12,0 |  | 12 | [12 empty] | VV | 2 | 2 | True | 0 | ROZPOCET
| VV |  | Součet |  | 12 | [12 empty] | VV | 2 | 4 | True | 1 | ROZPOCET
59 | K | 317168054 | Překlady keramické vysoké osazené do maltového lože, šířky překladu 70 mm výšky 238 mm, délky 1750 mm | kus | 4 |  | 0 | CS ÚRS 2025 01 |  | základní |  | 0 | 0 | 0 | 0 | 0 | 4 | K | 2 |  |  |  | ROZPOCET | 0 | 0 | 0 | 0 | 0 | 1 | 0 | 4 | 118
| PP |  | Překlady keramické vysoké osazené do maltového lože, šířky překladu 70 mm výšky 238 mm, délky 1750 mm | [14 empty] | PP | 2
| Online PSC |  | https://podminky.urs.cz/item/CS_URS_2025_01/317168054 | [14 empty] | Online PSC | 2
| P |  | Poznámka k položce: https://podminky.urs.cz/item/CS_URS_2025_01/317168054 | [14 empty] | P | 2
| VV |  | 1.PP | [14 empty] | VV | 2 | 1 | True | 0 | ROZPOCET
| VV |  | 4,0 |  | 4 | [12 empty] | VV | 2 | 2 | True | 0 | ROZPOCET
| VV |  | Součet |  | 4 | [12 empty] | VV | 2 | 4 | True | 1 | ROZPOCET
60 | K | 317168055 | Překlady keramické vysoké osazené do maltového lože, šířky překladu 70 mm výšky 238 mm, délky 2000 mm | kus | 4 |  | 0 | CS ÚRS 2025 01 |  | základní |  | 0 | 0 | 0 | 0 | 0 | 4 | K | 2 |  |  |  | ROZPOCET | 0 | 0 | 0 | 0 | 0 | 1 | 0 | 4 | 120
| PP |  | Překlady keramické vysoké osazené do maltového lože, šířky překladu 70 mm výšky 238 mm, délky 2000 mm | [14 empty] | PP | 2
| Online PSC |  | https://podminky.urs.cz/item/CS_URS_2025_01/317168055 | [14 empty] | Online PSC | 2
| P |  | Poznámka k položce: https://podminky.urs.cz/item/CS_URS_2025_01/317168055 | [14 empty] | P | 2
| VV |  | 1.PP | [14 empty] | VV | 2 | 1 | True | 0 | ROZPOCET
| VV |  | 4,0 |  | 4 | [12 empty] | VV | 2 | 2 | True | 0 | ROZPOCET
| VV |  | Součet |  | 4 | [12 empty] | VV | 2 | 4 | True | 1 | ROZPOCET
61 | K | 342244101 | Příčky jednoduché z cihel děrovaných klasických spojených na pero a drážku na maltu M5, pevnost cihel do P15, tl. příčky 80 mm | m2 | 58.175 |  | 0 | CS ÚRS 2025 01 |  | základní |  | 0 | 0 | 0 | 0 | 0 | 4 | K | 2 |  |  |  | ROZPOCET | 0 | 0 | 0 | 0 | 0 | 1 | 0 | 4 | 122
| PP |  | Příčky jednoduché z cihel děrovaných klasických spojených na pero a drážku na maltu M5, pevnost cihel do P15, tl. příčky 80 mm | [14 empty] | PP | 2
| Online PSC |  | https://podminky.urs.cz/item/CS_URS_2025_01/342244101 | [14 empty] | Online PSC | 2
| P |  | Poznámka k položce: https://podminky.urs.cz/item/CS_URS_2025_01/342244101 | [14 empty] | P | 2
| VV |  | 1.PP | [14 empty] | VV | 2 | 1 | True | 0 | ROZPOCET
| VV |  | 1,52*3,35-0,60*2,0 "mč. 0.05/06 |  | 3.892 | [12 empty] | VV | 2 | 2 | True | 0 | ROZPOCET
| VV |  | 2,825*3,35-0,60*2,0 "mč. 0.07/06 |  | 8.264 | [12 empty] | VV | 2 | 2 | True | 0 | ROZPOCET
| VV |  | ((0,92+1,34)*3,35-0,70*2,0)*2 "mč. 0.13,14 |  | 12.342 | [12 empty] | VV | 2 | 2 | True | 0 | ROZPOCET
| VV |  | 1.NP | [14 empty] | VV | 2 | 1 | True | 0 | ROZPOCET
| VV |  | (0,62+0,66)*3,75 "mč. 1.07 |  | 4.8 | [12 empty] | VV | 2 | 2 | True | 0 | ROZPOCET
| VV |  | (0,59+0,86)*3,75 "mč. 1.01 |  | 5.438 | [12 empty] | VV | 2 | 2 | True | 0 | ROZPOCET
| VV |  | (0,125*0,20)*3,75 "mč. 1.14 |  | 0.094 | [12 empty] | VV | 2 | 2 | True | 0 | ROZPOCET
| VV |  | 2.NP | [14 empty] | VV | 2 | 1 | True | 0 | ROZPOCET
| VV |  | 2,03*3,75-0,80*2,0 "mč. 2.02/21 |  | 6.013 | [12 empty] | VV | 2 | 2 | True | 0 | ROZPOCET
| VV |  | 1,90*3,75-0,70*2,0 "mč. 2.03/04 |  | 5.725 | [12 empty] | VV | 2 | 2 | True | 0 | ROZPOCET
| VV |  | (0,66+0,58)*3,75 "mč. 2.09 |  | 4.65 | [12 empty] | VV | 2 | 2 | True | 0 | ROZPOCET
| VV |  | (0,86+0,67)*3,75 "mč. 2.01 |  | 5.738 | [12 empty] | VV | 2 | 2 | True | 0 | ROZPOCET
| VV |  | (0,125+0,20)*3,75 "mč. 2.10 |  | 1.219 | [12 empty] | VV | 2 | 2 | True | 0 | ROZPOCET
| VV |  | Součet |  | 58.175 | [12 empty] | VV | 2 | 4 | True | 1 | ROZPOCET
62 | K | 342244121 | Příčky jednoduché z cihel děrovaných klasických spojených na pero a drážku na maltu M5, pevnost cihel do P15, tl. příčky 140 mm | m2 | 514.476 |  | 0 | CS ÚRS 2025 01 |  | základní |  | 0 | 0 | 0 | 0 | 0 | 4 | K | 2 |  |  |  | ROZPOCET | 0 | 0 | 0 | 0 | 0 | 1 | 0 | 4 | 124
| PP |  | Příčky jednoduché z cihel děrovaných klasických spojených na pero a drážku na maltu M5, pevnost cihel do P15, tl. příčky 140 mm | [14 empty] | PP | 2
| Online PSC |  | https://podminky.urs.cz/item/CS_URS_2025_01/342244121 | [14 empty] | Online PSC | 2
| P |  | Poznámka k položce: https://podminky.urs.cz/item/CS_URS_2025_01/342244121 | [14 empty] | P | 2
| VV |  | 1.PP | [14 empty] | VV | 2 | 1 | True | 0 | ROZPOCET
| VV |  | 3,10*1,85 "0,01 schodiště |  | 5.735 | [12 empty] | VV | 2 | 2 | True | 0 | ROZPOCET
| VV |  | 2,825*3,35-0,80*2,0 "mč. 0,02a/2b |  | 7.864 | [12 empty] | VV | 2 | 2 | True | 0 | ROZPOCET
| VV |  | (1,70+2,06+4,25)*3,35-0,80*2,0*2 "mč. 0,02b/2c,d |  | 23.634 | [12 empty] | VV | 2 | 2 | True | 0 | ROZPOCET
| VV |  | 1,85*3,35*2-0,80*2,0*2 "mč. 0.04,03/25 |  | 9.195 | [12 empty] | VV | 2 | 2 | True | 0 | ROZPOCET
| VV |  | (3,16+1,68+0,14)*3,35-0,80*2,0 "mč. 0.06/25 |  | 15.083 | [12 empty] | VV | 2 | 2 | True | 0 | ROZPOCET
| VV |  | (4,45+1,05)*3,35-0,90*2,0*2 "mč. 0.08/25 |  | 14.825 | [12 empty] | VV | 2 | 2 | True | 0 | ROZPOCET
| VV |  | (6,25+4,86)*3,35-0,90*2,0*2 "mč. 0.10,11/18 |  | 33.619 | [12 empty] | VV | 2 | 2 | True | 0 | ROZPOCET
| VV |  | (7,77+4,60)*3,35-0,90*2,0*2 "mč. 0.15,16,17/18 |  | 37.84 | [12 empty] | VV | 2 | 2 | True | 0 | ROZPOCET
| VV |  | 3,10*3,35-0,90*2,0 "0.18/25 |  | 8.585 | [12 empty] | VV | 2 | 2 | True | 0 | ROZPOCET
| VV |  | 3,10*3,35-1,80*2,50 "0.01/25 |  | 5.885 | [12 empty] | VV | 2 | 2 | True | 0 | ROZPOCET
| VV |  | (8,70+5,40*2+2,805)*3,35-0,80*2,0*4 "mč. 0.19-22/18 |  | 68.322 | [12 empty] | VV | 2 | 2 | True | 0 | ROZPOCET
| VV |  | ((3,28+0,14+3,28)*2+2,81)*3,35-0,90*2,0*2 "mč. 0.23a,b, 24/18 |  | 50.704 | [12 empty] | VV | 2 | 2 | True | 0 | ROZPOCET
| VV |  | 1.NP | [14 empty] | VV | 2 | 1 | True | 0 | ROZPOCET
| VV |  | (3,66+2,825)*3,75-1,80*2,20 "mč. 1.02/01, 20 |  | 20.359 | [12 empty] | VV | 2 | 2 | True | 0 | ROZPOCET
| VV |  | (3,86+3,085)*3,75-0,80*2,0*2-0,70*2,0 "mč. 1.05,06/20 |  | 21.444 | [12 empty] | VV | 2 | 2 | True | 0 | ROZPOCET
| VV |  | 3,86*3,75-0,70*2,0 "mč. 1.07/08,12 |  | 13.075 | [12 empty] | VV | 2 | 2 | True | 0 | ROZPOCET
| VV |  | (1,60+7,40)*3,75 "mč. 1.13/14 |  | 33.75 | [12 empty] | VV | 2 | 2 | True | 0 | ROZPOCET
| VV |  | 3,10*3,75-1,80*2,80 "mč. 1.01/20 |  | 6.585 | [12 empty] | VV | 2 | 2 | True | 0 | ROZPOCET
| VV |  | (3,40+1,10+3,45)*3,75-0,80*2,0 "mč. 1.07,11,12/20 |  | 28.213 | [12 empty] | VV | 2 | 2 | True | 0 | ROZPOCET
| VV |  | 2.NP | [14 empty] | VV | 2 | 1 | True | 0 | ROZPOCET
| VV |  | (6,05+3,86)*3,75-0,70*2,0*2-0,80*2,0*2 "mč. 2.03,07,08/21 |  | 31.163 | [12 empty] | VV | 2 | 2 | True | 0 | ROZPOCET
| VV |  | 3,86*3,75-0,70*2,0 "mč. 2.09/10 |  | 13.075 | [12 empty] | VV | 2 | 2 | True | 0 | ROZPOCET
| VV |  | (3,40+1,10+3,40)*3,75-0,80*2,0 "mč. 2.09,10/21 |  | 28.025 | [12 empty] | VV | 2 | 2 | True | 0 | ROZPOCET
| VV |  | 7,40+3,75 "mč. 2.15/16 |  | 11.15 | [12 empty] | VV | 2 | 2 | True | 0 | ROZPOCET
| VV |  | 3,10*3,75-1,80*2,80 "mč. 2.01/21 |  | 6.585 | [12 empty] | VV | 2 | 2 | True | 0 | ROZPOCET
| VV |  | obezdívka nad střešní rovinou řez D-D | [14 empty] | VV | 2 | 1 | True | 0 | ROZPOCET
| VV |  | (0,71+3,40)*0,60 |  | 2.466 | [12 empty] | VV | 2 | 2 | True | 0 | ROZPOCET
| VV |  | obezdívky ZTI | [14 empty] | VV | 2 | 1 | True | 0 | ROZPOCET
| VV |  | mč. 0.01, 1.01., 2.01 | [14 empty] | VV | 2 | 1 | True | 0 | ROZPOCET
| VV |  | (0,59+0,86)*(3,10+3,70*2) |  | 15.225 | [12 empty] | VV | 2 | 2 | True | 0 | ROZPOCET
| VV |  | mč. 1.14, 2.16 | [14 empty] | VV | 2 | 1 | True | 0 | ROZPOCET
| VV |  | (0,425+0,15)*3,60 |  | 2.07 | [12 empty] | VV | 2 | 2 | True | 0 | ROZPOCET
| VV |  | Součet |  | 514.476 | [12 empty] | VV | 2 | 4 | True | 1 | ROZPOCET
63 | K | 380321662 | Kompletní konstrukce čistíren odpadních vod, nádrží, vodojemů, kanálů z betonu železového bez výztuže a bednění bez zvýšených nároků na prostředí tř. C 30/37, tl. přes 150 do 300 mm | m3 | 4.352 |  | 0 | CS ÚRS 2025 01 |  | základní |  | 0 | 0 | 0 | 0 | 0 | 4 | K | 2 |  |  |  | ROZPOCET | 0 | 0 | 0 | 0 | 0 | 1 | 0 | 4 | 126
| PP |  | Kompletní konstrukce čistíren odpadních vod, nádrží, vodojemů, kanálů z betonu železového bez výztuže a bednění bez zvýšených nároků na prostředí tř. C 30/37, tl. přes 150 do 300 mm | [14 empty] | PP | 2
| Online PSC |  | https://podminky.urs.cz/item/CS_URS_2025_01/380321662 | [14 empty] | Online PSC | 2
| P |  | Poznámka k položce: https://podminky.urs.cz/item/CS_URS_2025_01/380321662 | [14 empty] | P | 2
| VV |  | jímka - pod mč. 0.11 | [14 empty] | VV | 2 | 1 | True | 0 | ROZPOCET
| VV |  | 2,60*1,60*0,20 "dno |  | 0.832 | [12 empty] | VV | 2 | 2 | True | 0 | ROZPOCET
| VV |  | (2,60+1,20)*2*1,90*0,20 "stěny |  | 2.888 | [12 empty] | VV | 2 | 2 | True | 0 | ROZPOCET
| VV |  | 2,60*1,60*0,20-1,0*1,0*0,20 "strop |  | 0.632 | [12 empty] | VV | 2 | 2 | True | 0 | ROZPOCET
| VV |  | Součet |  | 4.352 | [12 empty] | VV | 2 | 4 | True | 1 | ROZPOCET
64 | K | 380356211 | Bednění kompletních konstrukcí čistíren odpadních vod, nádrží, vodojemů, kanálů konstrukcí omítaných z betonu prostého nebo železového ploch rovinných zřízení | m2 | 33.2 |  | 0 | CS ÚRS 2025 01 |  | základní |  | 0 | 0 | 0 | 0 | 0 | 4 | K | 2 |  |  |  | ROZPOCET | 0 | 0 | 0 | 0 | 0 | 1 | 0 | 4 | 128
| PP |  | Bednění kompletních konstrukcí čistíren odpadních vod, nádrží, vodojemů, kanálů konstrukcí omítaných z betonu prostého nebo železového ploch rovinných zřízení | [14 empty] | PP | 2
| Online PSC |  | https://podminky.urs.cz/item/CS_URS_2025_01/380356211 | [14 empty] | Online PSC | 2
| P |  | Poznámka k položce: https://podminky.urs.cz/item/CS_URS_2025_01/380356211 | [14 empty] | P | 2
| VV |  | jímka - pod mč. 0.11 | [14 empty] | VV | 2 | 1 | True | 0 | ROZPOCET
| VV |  | 2,20*1,20 |  | 2.64 | [12 empty] | VV | 2 | 2 | True | 0 | ROZPOCET
| VV |  | (2,60+1,60)*2*2,10 |  | 17.64 | [12 empty] | VV | 2 | 2 | True | 0 | ROZPOCET
| VV |  | (2,20+1,20)*2*1,90 |  | 12.92 | [12 empty] | VV | 2 | 2 | True | 0 | ROZPOCET
| VV |  | Součet |  | 33.2 | [12 empty] | VV | 2 | 4 | True | 1 | ROZPOCET
65 | K | 380356212 | Bednění kompletních konstrukcí čistíren odpadních vod, nádrží, vodojemů, kanálů konstrukcí omítaných z betonu prostého nebo železového ploch rovinných odstranění | m2 | 33.2 |  | 0 | CS ÚRS 2025 01 |  | základní |  | 0 | 0 | 0 | 0 | 0 | 4 | K | 2 |  |  |  | ROZPOCET | 0 | 0 | 0 | 0 | 0 | 1 | 0 | 4 | 130
| PP |  | Bednění kompletních konstrukcí čistíren odpadních vod, nádrží, vodojemů, kanálů konstrukcí omítaných z betonu prostého nebo železového ploch rovinných odstranění | [14 empty] | PP | 2
| Online PSC |  | https://podminky.urs.cz/item/CS_URS_2025_01/380356212 | [14 empty] | Online PSC | 2
| P |  | Poznámka k položce: https://podminky.urs.cz/item/CS_URS_2025_01/380356212 | [14 empty] | P | 2
66 | K | 380361006 | Výztuž kompletních konstrukcí čistíren odpadních vod, nádrží, vodojemů, kanálů z oceli 10 505 (R) nebo BSt 500 | t | 0.609 |  | 0 | CS ÚRS 2025 01 |  | základní |  | 0 | 0 | 0 | 0 | 0 | 4 | K | 2 |  |  |  | ROZPOCET | 0 | 0 | 0 | 0 | 0 | 1 | 0 | 4 | 132
| PP |  | Výztuž kompletních konstrukcí čistíren odpadních vod, nádrží, vodojemů, kanálů z oceli 10 505 (R) nebo BSt 500 | [14 empty] | PP | 2
| Online PSC |  | https://podminky.urs.cz/item/CS_URS_2025_01/380361006 | [14 empty] | Online PSC | 2
| P |  | Poznámka k položce: https://podminky.urs.cz/item/CS_URS_2025_01/380361006 | [14 empty] | P | 2
| VV |  | množství výztuže 140kg/m3 | [14 empty] | VV | 2 | 1 | True | 0 | ROZPOCET
| VV |  | 4,352*0,14 |  | 0.609 | [12 empty] | VV | 2 | 2 | True | 0 | ROZPOCET
| VV |  | Součet |  | 0.609 | [12 empty] | VV | 2 | 4 | True | 1 | ROZPOCET
| D | 4 | Vodorovné konstrukce |  |  |  | 0 |  |  |  |  | 0 |  | 0 |  | 0 | 1 | D | 1 |  |  |  | ROZPOCET | [6 empty] | 0
67 | K | 411321414 | Stropy z betonu železového (bez výztuže) stropů deskových, plochých střech, desek balkonových, desek hřibových stropů včetně hlavic hřibových sloupů tř. C 25/30 | m3 | 307.456 |  | 0 | CS ÚRS 2025 01 |  | základní |  | 0 | 0 | 0 | 0 | 0 | 4 | K | 2 |  |  |  | ROZPOCET | 0 | 0 | 0 | 0 | 0 | 1 | 0 | 4 | 134
| PP |  | Stropy z betonu železového (bez výztuže) stropů deskových, plochých střech, desek balkonových, desek hřibových stropů včetně hlavic hřibových sloupů tř. C 25/30 | [14 empty] | PP | 2
| Online PSC |  | https://podminky.urs.cz/item/CS_URS_2025_01/411321414 | [14 empty] | Online PSC | 2
| P |  | Poznámka k položce: https://podminky.urs.cz/item/CS_URS_2025_01/411321414 | [14 empty] | P | 2
| VV |  | stropy na kótě -0,15, +3,85, +7,80 | [14 empty] | VV | 2 | 1 | True | 0 | ROZPOCET
| VV |  | (25,15-0,80)*(18,70-0,80)*0,25*3 |  | 326.899 | [12 empty] | VV | 2 | 2 | True | 0 | ROZPOCET
| VV |  | odečet konstrukce schodiště | [14 empty] | VV | 2 | 1 | True | 0 | ROZPOCET
| VV |  | -(0,32*12*3,20+0,95*1,20)*0,25 |  | -3.357 | [12 empty] | VV | 2 | 2 | True | 0 | ROZPOCET
| VV |  | -0,32*1,21*2*0,25 |  | -0.194 | [12 empty] | VV | 2 | 2 | True | 0 | ROZPOCET
| VV |  | -0,32*9*1,45*0,25 |  | -1.044 | [12 empty] | VV | 2 | 2 | True | 0 | ROZPOCET
| VV |  | -(0,32*16*1,45)*2 |  | -14.848 | [12 empty] | VV | 2 | 2 | True | 0 | ROZPOCET
| VV |  | Součet |  | 307.456 | [12 empty] | VV | 2 | 4 | True | 1 | ROZPOCET
68 | K | 411351011 | Bednění stropních konstrukcí - bez podpěrné konstrukce desek tloušťky stropní desky přes 5 do 25 cm zřízení | m2 | 1281.793 |  | 0 | CS ÚRS 2025 01 |  | základní |  | 0 | 0 | 0 | 0 | 0 | 4 | K | 2 |  |  |  | ROZPOCET | 0 | 0 | 0 | 0 | 0 | 1 | 0 | 4 | 136
| PP |  | Bednění stropních konstrukcí - bez podpěrné konstrukce desek tloušťky stropní desky přes 5 do 25 cm zřízení | [14 empty] | PP | 2
| Online PSC |  | https://podminky.urs.cz/item/CS_URS_2025_01/411351011 | [14 empty] | Online PSC | 2
| P |  | Poznámka k položce: https://podminky.urs.cz/item/CS_URS_2025_01/411351011 | [14 empty] | P | 2
| VV |  | stropy na kótě -0,15, +3,85, +7,80 | [14 empty] | VV | 2 | 1 | True | 0 | ROZPOCET
| VV |  | (25,15-0,80)*(18,70-0,80)*3 |  | 1307.595 | [12 empty] | VV | 2 | 2 | True | 0 | ROZPOCET
| VV |  | odečet konstrukce schodiště | [14 empty] | VV | 2 | 1 | True | 0 | ROZPOCET
| VV |  | -(0,32*12*3,20+0,95*1,20) |  | -13.428 | [12 empty] | VV | 2 | 2 | True | 0 | ROZPOCET
| VV |  | -0,32*1,21*2 |  | -0.774 | [12 empty] | VV | 2 | 2 | True | 0 | ROZPOCET
| VV |  | -0,32*9*1,45 |  | -4.176 | [12 empty] | VV | 2 | 2 | True | 0 | ROZPOCET
| VV |  | -(0,32*16*1,45) |  | -7.424 | [12 empty] | VV | 2 | 2 | True | 0 | ROZPOCET
| VV |  | Součet |  | 1281.793 | [12 empty] | VV | 2 | 4 | True | 1 | ROZPOCET
69 | K | 411351012 | Bednění stropních konstrukcí - bez podpěrné konstrukce desek tloušťky stropní desky přes 5 do 25 cm odstranění | m2 | 1281.793 |  | 0 | CS ÚRS 2025 01 |  | základní |  | 0 | 0 | 0 | 0 | 0 | 4 | K | 2 |  |  |  | ROZPOCET | 0 | 0 | 0 | 0 | 0 | 1 | 0 | 4 | 138
| PP |  | Bednění stropních konstrukcí - bez podpěrné konstrukce desek tloušťky stropní desky přes 5 do 25 cm odstranění | [14 empty] | PP | 2
| Online PSC |  | https://podminky.urs.cz/item/CS_URS_2025_01/411351012 | [14 empty] | Online PSC | 2
| P |  | Poznámka k položce: https://podminky.urs.cz/item/CS_URS_2025_01/411351012 | [14 empty] | P | 2
70 | K | 411354313 | Podpěrná konstrukce stropů - desek, kleneb a skořepin výška podepření do 4 m tloušťka stropu přes 15 do 25 cm zřízení | m2 | 1281.793 |  | 0 | CS ÚRS 2025 01 |  | základní |  | 0 | 0 | 0 | 0 | 0 | 4 | K | 2 |  |  |  | ROZPOCET | 0 | 0 | 0 | 0 | 0 | 1 | 0 | 4 | 140
| PP |  | Podpěrná konstrukce stropů - desek, kleneb a skořepin výška podepření do 4 m tloušťka stropu přes 15 do 25 cm zřízení | [14 empty] | PP | 2
| Online PSC |  | https://podminky.urs.cz/item/CS_URS_2025_01/411354313 | [14 empty] | Online PSC | 2
| P |  | Poznámka k položce: https://podminky.urs.cz/item/CS_URS_2025_01/411354313 | [14 empty] | P | 2
71 | K | 411354314 | Podpěrná konstrukce stropů - desek, kleneb a skořepin výška podepření do 4 m tloušťka stropu přes 15 do 25 cm odstranění | m2 | 1281.793 |  | 0 | CS ÚRS 2025 01 |  | základní |  | 0 | 0 | 0 | 0 | 0 | 4 | K | 2 |  |  |  | ROZPOCET | 0 | 0 | 0 | 0 | 0 | 1 | 0 | 4 | 142
| PP |  | Podpěrná konstrukce stropů - desek, kleneb a skořepin výška podepření do 4 m tloušťka stropu přes 15 do 25 cm odstranění | [14 empty] | PP | 2
| Online PSC |  | https://podminky.urs.cz/item/CS_URS_2025_01/411354314 | [14 empty] | Online PSC | 2
| P |  | Poznámka k položce: https://podminky.urs.cz/item/CS_URS_2025_01/411354314 | [14 empty] | P | 2
72 | K | 411361821 | Výztuž stropů prostě uložených, vetknutých, spojitých, deskových, trámových (žebrových, kazetových), s keramickými a jinými vložkami, konsolových nebo balkonových, hřibových včetně hlavic hřibových sloupů, plochých střech a pro zavěšení železobetonových p | t | 43.044 |  | 0 | CS ÚRS 2025 01 |  | základní |  | 0 | 0 | 0 | 0 | 0 | 4 | K | 2 |  |  |  | ROZPOCET | 0 | 0 | 0 | 0 | 0 | 1 | 0 | 4 | 144
| PP |  | Výztuž stropů prostě uložených, vetknutých, spojitých, deskových, trámových (žebrových, kazetových), s keramickými a jinými vložkami, konsolových nebo balkonových, hřibových včetně hlavic hřibových sloupů, plochých střech a pro zavěšení železobetonových podhledů z betonářské oceli 10 505 (R) nebo BSt 500 | [14 empty] | PP | 2
| Online PSC |  | https://podminky.urs.cz/item/CS_URS_2025_01/411361821 | [14 empty] | Online PSC | 2
| P |  | Poznámka k položce: https://podminky.urs.cz/item/CS_URS_2025_01/411361821 | [14 empty] | P | 2
| VV |  | množství výztuže 140kg/m3 | [14 empty] | VV | 2 | 1 | True | 0 | ROZPOCET
| VV |  | 307,456*0,14 |  | 43.044 | [12 empty] | VV | 2 | 2 | True | 0 | ROZPOCET
| VV |  | Součet |  | 43.044 | [12 empty] | VV | 2 | 4 | True | 1 | ROZPOCET
73 | K | 413321616 | Nosníky z betonu železového (bez výztuže) včetně stěnových i jeřábových drah, volných trámů, průvlaků, rámových příčlí, ztužidel, konzol, vodorovných táhel apod., tyčových konstrukcí tř. C 30/37 | m3 | 0.407 |  | 0 | CS ÚRS 2025 01 |  | základní |  | 0 | 0 | 0 | 0 | 0 | 4 | K | 2 |  |  |  | ROZPOCET | 0 | 0 | 0 | 0 | 0 | 1 | 0 | 4 | 146
| PP |  | Nosníky z betonu železového (bez výztuže) včetně stěnových i jeřábových drah, volných trámů, průvlaků, rámových příčlí, ztužidel, konzol, vodorovných táhel apod., tyčových konstrukcí tř. C 30/37 | [14 empty] | PP | 2
| Online PSC |  | https://podminky.urs.cz/item/CS_URS_2025_01/413321616 | [14 empty] | Online PSC | 2
| P |  | Poznámka k položce: https://podminky.urs.cz/item/CS_URS_2025_01/413321616 | [14 empty] | P | 2
| VV |  | průchod VZT | [14 empty] | VV | 2 | 1 | True | 0 | ROZPOCET
| VV |  | 4,85*0,30*0,28 |  | 0.407 | [12 empty] | VV | 2 | 2 | True | 0 | ROZPOCET
| VV |  | Součet |  | 0.407 | [12 empty] | VV | 2 | 4 | True | 1 | ROZPOCET
74 | K | 413351121 | Bednění nosníků a průvlaků - bez podpěrné konstrukce výška nosníku po spodní líc stropní desky přes 100 cm zřízení | m2 | 2.884 |  | 0 | CS ÚRS 2025 01 |  | základní |  | 0 | 0 | 0 | 0 | 0 | 4 | K | 2 |  |  |  | ROZPOCET | 0 | 0 | 0 | 0 | 0 | 1 | 0 | 4 | 148
| PP |  | Bednění nosníků a průvlaků - bez podpěrné konstrukce výška nosníku po spodní líc stropní desky přes 100 cm zřízení | [14 empty] | PP | 2
| Online PSC |  | https://podminky.urs.cz/item/CS_URS_2025_01/413351121 | [14 empty] | Online PSC | 2
| P |  | Poznámka k položce: https://podminky.urs.cz/item/CS_URS_2025_01/413351121 | [14 empty] | P | 2
| VV |  | průchod VZT | [14 empty] | VV | 2 | 1 | True | 0 | ROZPOCET
| VV |  | (4,85*0,28+0,30*0,28)*2 |  | 2.884 | [12 empty] | VV | 2 | 2 | True | 0 | ROZPOCET
| VV |  | Součet |  | 2.884 | [12 empty] | VV | 2 | 4 | True | 1 | ROZPOCET
75 | K | 413351122 | Bednění nosníků a průvlaků - bez podpěrné konstrukce výška nosníku po spodní líc stropní desky přes 100 cm odstranění | m2 | 2.884 |  | 0 | CS ÚRS 2025 01 |  | základní |  | 0 | 0 | 0 | 0 | 0 | 4 | K | 2 |  |  |  | ROZPOCET | 0 | 0 | 0 | 0 | 0 | 1 | 0 | 4 | 150
| PP |  | Bednění nosníků a průvlaků - bez podpěrné konstrukce výška nosníku po spodní líc stropní desky přes 100 cm odstranění | [14 empty] | PP | 2
| Online PSC |  | https://podminky.urs.cz/item/CS_URS_2025_01/413351122 | [14 empty] | Online PSC | 2
| P |  | Poznámka k položce: https://podminky.urs.cz/item/CS_URS_2025_01/413351122 | [14 empty] | P | 2
76 | K | 413352115 | Podpěrná konstrukce nosníků a průvlaků výšky podepření do 4 m výšky nosníku (po spodní hranu stropní desky) přes 100 cm zřízení | m2 | 1.455 |  | 0 | CS ÚRS 2025 01 |  | základní |  | 0 | 0 | 0 | 0 | 0 | 4 | K | 2 |  |  |  | ROZPOCET | 0 | 0 | 0 | 0 | 0 | 1 | 0 | 4 | 152
| PP |  | Podpěrná konstrukce nosníků a průvlaků výšky podepření do 4 m výšky nosníku (po spodní hranu stropní desky) přes 100 cm zřízení | [14 empty] | PP | 2
| Online PSC |  | https://podminky.urs.cz/item/CS_URS_2025_01/413352115 | [14 empty] | Online PSC | 2
| P |  | Poznámka k položce: https://podminky.urs.cz/item/CS_URS_2025_01/413352115 | [14 empty] | P | 2
| VV |  | průchod VZT | [14 empty] | VV | 2 | 1 | True | 0 | ROZPOCET
| VV |  | 4,85*0,30 |  | 1.455 | [12 empty] | VV | 2 | 2 | True | 0 | ROZPOCET
| VV |  | Součet |  | 1.455 | [12 empty] | VV | 2 | 4 | True | 1 | ROZPOCET
77 | K | 413352116 | Podpěrná konstrukce nosníků a průvlaků výšky podepření do 4 m výšky nosníku (po spodní hranu stropní desky) přes 100 cm odstranění | m2 | 1.455 |  | 0 | CS ÚRS 2025 01 |  | základní |  | 0 | 0 | 0 | 0 | 0 | 4 | K | 2 |  |  |  | ROZPOCET | 0 | 0 | 0 | 0 | 0 | 1 | 0 | 4 | 154
| PP |  | Podpěrná konstrukce nosníků a průvlaků výšky podepření do 4 m výšky nosníku (po spodní hranu stropní desky) přes 100 cm odstranění | [14 empty] | PP | 2
| Online PSC |  | https://podminky.urs.cz/item/CS_URS_2025_01/413352116 | [14 empty] | Online PSC | 2
| P |  | Poznámka k položce: https://podminky.urs.cz/item/CS_URS_2025_01/413352116 | [14 empty] | P | 2
78 | K | 413361821 | Výztuž nosníků včetně stěnových i jeřábových drah, volných trámů, průvlaků, rámových příčlí, ztužidel, konzol, vodorovných táhel apod. tyčových konstrukcí lemujících nebo vyztužujících stropní a podobné střešní konstrukce z betonářské oceli 10 505 (R) neb | t | 0.057 |  | 0 | CS ÚRS 2025 01 |  | základní |  | 0 | 0 | 0 | 0 | 0 | 4 | K | 2 |  |  |  | ROZPOCET | 0 | 0 | 0 | 0 | 0 | 1 | 0 | 4 | 156
| PP |  | Výztuž nosníků včetně stěnových i jeřábových drah, volných trámů, průvlaků, rámových příčlí, ztužidel, konzol, vodorovných táhel apod. tyčových konstrukcí lemujících nebo vyztužujících stropní a podobné střešní konstrukce z betonářské oceli 10 505 (R) nebo BSt 500 | [14 empty] | PP | 2
| Online PSC |  | https://podminky.urs.cz/item/CS_URS_2025_01/413361821 | [14 empty] | Online PSC | 2
| P |  | Poznámka k položce: https://podminky.urs.cz/item/CS_URS_2025_01/413361821 | [14 empty] | P | 2
| VV |  | množství výztuže 140kg/m3 | [14 empty] | VV | 2 | 1 | True | 0 | ROZPOCET
| VV |  | 0,407*0,140 |  | 0.057 | [12 empty] | VV | 2 | 2 | True | 0 | ROZPOCET
| VV |  | Součet |  | 0.057 | [12 empty] | VV | 2 | 4 | True | 1 | ROZPOCET
79 | K | 430321414 | Schodišťové konstrukce a rampy z betonu železového (bez výztuže) stupně, schodnice, ramena, podesty s nosníky tř. C 25/30 | m3 | 6.542 |  | 0 | CS ÚRS 2025 01 |  | základní |  | 0 | 0 | 0 | 0 | 0 | 4 | K | 2 |  |  |  | ROZPOCET | 0 | 0 | 0 | 0 | 0 | 1 | 0 | 4 | 158
| PP |  | Schodišťové konstrukce a rampy z betonu železového (bez výztuže) stupně, schodnice, ramena, podesty s nosníky tř. C 25/30 | [14 empty] | PP | 2
| Online PSC |  | https://podminky.urs.cz/item/CS_URS_2025_01/430321414 | [14 empty] | Online PSC | 2
| P |  | Poznámka k položce: https://podminky.urs.cz/item/CS_URS_2025_01/430321414 | [14 empty] | P | 2
| VV |  | 1.PP | [14 empty] | VV | 2 | 1 | True | 0 | ROZPOCET
| VV |  | 0,90*0,40*1,20 "základ schodiště |  | 0.432 | [12 empty] | VV | 2 | 2 | True | 0 | ROZPOCET
| VV |  | (1,20+1,80)*1,20*0,15 "rameno |  | 0.54 | [12 empty] | VV | 2 | 2 | True | 0 | ROZPOCET
| VV |  | 0,95*1,20*0,15 "podesta |  | 0.171 | [12 empty] | VV | 2 | 2 | True | 0 | ROZPOCET
| VV |  | 0,32*0,1665/2*1,20*12 "stupně |  | 0.384 | [12 empty] | VV | 2 | 2 | True | 0 | ROZPOCET
| VV |  | 0,32*2*0,30*1,21+0,32*0,150/2*2*1,21 "schodiště u výtahu |  | 0.29 | [12 empty] | VV | 2 | 2 | True | 0 | ROZPOCET
| VV |  | hlavní schodiště | [14 empty] | VV | 2 | 1 | True | 0 | ROZPOCET
| VV |  | 3,30*4*1,45*0,15 "ramena |  | 2.871 | [12 empty] | VV | 2 | 2 | True | 0 | ROZPOCET
| VV |  | 0,32*0,1665/2*1,45*12*4 "stupně |  | 1.854 | [12 empty] | VV | 2 | 2 | True | 0 | ROZPOCET
| VV |  | Součet |  | 6.542 | [12 empty] | VV | 2 | 4 | True | 1 | ROZPOCET
80 | K | 430361821 | Výztuž schodišťových konstrukcí a ramp stupňů, schodnic, ramen, podest s nosníky z betonářské oceli 10 505 (R) nebo BSt 500 | t | 0.916 |  | 0 | CS ÚRS 2025 01 |  | základní |  | 0 | 0 | 0 | 0 | 0 | 4 | K | 2 |  |  |  | ROZPOCET | 0 | 0 | 0 | 0 | 0 | 1 | 0 | 4 | 160
| PP |  | Výztuž schodišťových konstrukcí a ramp stupňů, schodnic, ramen, podest s nosníky z betonářské oceli 10 505 (R) nebo BSt 500 | [14 empty] | PP | 2
| Online PSC |  | https://podminky.urs.cz/item/CS_URS_2025_01/430361821 | [14 empty] | Online PSC | 2
| P |  | Poznámka k položce: https://podminky.urs.cz/item/CS_URS_2025_01/430361821 | [14 empty] | P | 2
| VV |  | množství výztuže 140kg/m3 | [14 empty] | VV | 2 | 1 | True | 0 | ROZPOCET
| VV |  | 6,542*0,14 |  | 0.916 | [12 empty] | VV | 2 | 2 | True | 0 | ROZPOCET
| VV |  | Součet |  | 0.916 | [12 empty] | VV | 2 | 4 | True | 1 | ROZPOCET
81 | K | 431351121 | Bednění podest, podstupňových desek a ramp včetně podpěrné konstrukce výšky do 4 m půdorysně přímočarých zřízení | m2 | 25.88 |  | 0 | CS ÚRS 2025 01 |  | základní |  | 0 | 0 | 0 | 0 | 0 | 4 | K | 2 |  |  |  | ROZPOCET | 0 | 0 | 0 | 0 | 0 | 1 | 0 | 4 | 162
| PP |  | Bednění podest, podstupňových desek a ramp včetně podpěrné konstrukce výšky do 4 m půdorysně přímočarých zřízení | [14 empty] | PP | 2
| Online PSC |  | https://podminky.urs.cz/item/CS_URS_2025_01/431351121 | [14 empty] | Online PSC | 2
| P |  | Poznámka k položce: https://podminky.urs.cz/item/CS_URS_2025_01/431351121 | [14 empty] | P | 2
| VV |  | 1.PP | [14 empty] | VV | 2 | 1 | True | 0 | ROZPOCET
| VV |  | (0,90+1,20)*2*0,40 "základ schodiště |  | 1.68 | [12 empty] | VV | 2 | 2 | True | 0 | ROZPOCET
| VV |  | (1,20+1,80)*1,20 "rameno |  | 3.6 | [12 empty] | VV | 2 | 2 | True | 0 | ROZPOCET
| VV |  | 0,95*1,20 "podesta |  | 1.14 | [12 empty] | VV | 2 | 2 | True | 0 | ROZPOCET
| VV |  | 0,32*0,1665/2*12 "stupně |  | 0.32 | [12 empty] | VV | 2 | 2 | True | 0 | ROZPOCET
| VV |  | hlavní schodiště | [14 empty] | VV | 2 | 1 | True | 0 | ROZPOCET
| VV |  | 3,30*4*1,45 "ramena |  | 19.14 | [12 empty] | VV | 2 | 2 | True | 0 | ROZPOCET
| VV |  | Součet |  | 25.88 | [12 empty] | VV | 2 | 4 | True | 1 | ROZPOCET
82 | K | 431351122 | Bednění podest, podstupňových desek a ramp včetně podpěrné konstrukce výšky do 4 m půdorysně přímočarých odstranění | m2 | 25.88 |  | 0 | CS ÚRS 2025 01 |  | základní |  | 0 | 0 | 0 | 0 | 0 | 4 | K | 2 |  |  |  | ROZPOCET | 0 | 0 | 0 | 0 | 0 | 1 | 0 | 4 | 164
| PP |  | Bednění podest, podstupňových desek a ramp včetně podpěrné konstrukce výšky do 4 m půdorysně přímočarých odstranění | [14 empty] | PP | 2
| Online PSC |  | https://podminky.urs.cz/item/CS_URS_2025_01/431351122 | [14 empty] | Online PSC | 2
| P |  | Poznámka k položce: https://podminky.urs.cz/item/CS_URS_2025_01/431351122 | [14 empty] | P | 2
83 | K | 434351141 | Bednění stupňů betonovaných na podstupňové desce nebo na terénu půdorysně přímočarých zřízení | m2 | 14.349 |  | 0 | CS ÚRS 2025 01 |  | základní |  | 0 | 0 | 0 | 0 | 0 | 4 | K | 2 |  |  |  | ROZPOCET | 0 | 0 | 0 | 0 | 0 | 1 | 0 | 4 | 166
| PP |  | Bednění stupňů betonovaných na podstupňové desce nebo na terénu půdorysně přímočarých zřízení | [14 empty] | PP | 2
| Online PSC |  | https://podminky.urs.cz/item/CS_URS_2025_01/434351141 | [14 empty] | Online PSC | 2
| P |  | Poznámka k položce: https://podminky.urs.cz/item/CS_URS_2025_01/434351141 | [14 empty] | P | 2
| VV |  | 1.PP | [14 empty] | VV | 2 | 1 | True | 0 | ROZPOCET
| VV |  | 0,1665*1,20*12 "stupně |  | 2.398 | [12 empty] | VV | 2 | 2 | True | 0 | ROZPOCET
| VV |  | 0,150*2*1,21 "schodiště u výtahu |  | 0.363 | [12 empty] | VV | 2 | 2 | True | 0 | ROZPOCET
| VV |  | hlavní schodiště | [14 empty] | VV | 2 | 1 | True | 0 | ROZPOCET
| VV |  | 0,1665*1,45*12*4 "stupně |  | 11.588 | [12 empty] | VV | 2 | 2 | True | 0 | ROZPOCET
| VV |  | Součet |  | 14.349 | [12 empty] | VV | 2 | 4 | True | 1 | ROZPOCET
84 | K | 434351142 | Bednění stupňů betonovaných na podstupňové desce nebo na terénu půdorysně přímočarých odstranění | m2 | 14.349 |  | 0 | CS ÚRS 2025 01 |  | základní |  | 0 | 0 | 0 | 0 | 0 | 4 | K | 2 |  |  |  | ROZPOCET | 0 | 0 | 0 | 0 | 0 | 1 | 0 | 4 | 168
| PP |  | Bednění stupňů betonovaných na podstupňové desce nebo na terénu půdorysně přímočarých odstranění | [14 empty] | PP | 2
| Online PSC |  | https://podminky.urs.cz/item/CS_URS_2025_01/434351142 | [14 empty] | Online PSC | 2
| P |  | Poznámka k položce: https://podminky.urs.cz/item/CS_URS_2025_01/434351142 | [14 empty] | P | 2
85 | K | 451573111 | Lože pod potrubí, stoky a drobné objekty v otevřeném výkopu z písku a štěrkopísku do 63 mm | m3 | 32.45 |  | 0 | CS ÚRS 2025 01 |  | základní |  | 0 | 0 | 0 | 0 | 0 | 4 | K | 2 |  |  |  | ROZPOCET | 0 | 0 | 0 | 0 | 0 | 1 | 0 | 4 | 170
| PP |  | Lože pod potrubí, stoky a drobné objekty v otevřeném výkopu z písku a štěrkopísku do 63 mm | [14 empty] | PP | 2
| Online PSC |  | https://podminky.urs.cz/item/CS_URS_2025_01/451573111 | [14 empty] | Online PSC | 2
| P |  | Poznámka k položce: https://podminky.urs.cz/item/CS_URS_2025_01/451573111 | [14 empty] | P | 2
| VV |  | vnitroareálový rozvod | [14 empty] | VV | 2 | 1 | True | 0 | ROZPOCET
| VV |  | 2,0*(27,0+16,50)*0,15 |  | 13.05 | [12 empty] | VV | 2 | 2 | True | 0 | ROZPOCET
| VV |  | Mezisoučet |  | 13.05 | [12 empty] | VV | 2 | 3 | True | 0 | ROZPOCET
| VV |  | 7,5 "ÚT |  | 7.5 | [12 empty] | VV | 2 | 2 | True | 0 | ROZPOCET
| VV |  | 0,35*5,0*0,20 "silnoproud |  | 0.35 | [12 empty] | VV | 2 | 2 | True | 0 | ROZPOCET
| VV |  | 0,35*165,0*0,20 "slaboproud |  | 11.55 | [12 empty] | VV | 2 | 2 | True | 0 | ROZPOCET
| VV |  | Mezisoučet |  | 19.4 | [12 empty] | VV | 2 | 3 | True | 0 | ROZPOCET
| VV |  | Součet |  | 32.45 | [12 empty] | VV | 2 | 4 | True | 1 | ROZPOCET
86 | K | 452311131 | Podkladní a zajišťovací konstrukce z betonu prostého v otevřeném výkopu bez zvýšených nároků na prostředí desky pod potrubí, stoky a drobné objekty z betonu tř. C 12/15 | m3 | 0.504 |  | 0 | CS ÚRS 2025 01 |  | základní |  | 0 | 0 | 0 | 0 | 0 | 4 | K | 2 |  |  |  | ROZPOCET | 0 | 0 | 0 | 0 | 0 | 1 | 0 | 4 | 172
| PP |  | Podkladní a zajišťovací konstrukce z betonu prostého v otevřeném výkopu bez zvýšených nároků na prostředí desky pod potrubí, stoky a drobné objekty z betonu tř. C 12/15 | [14 empty] | PP | 2
| Online PSC |  | https://podminky.urs.cz/item/CS_URS_2025_01/452311131 | [14 empty] | Online PSC | 2
| P |  | Poznámka k položce: https://podminky.urs.cz/item/CS_URS_2025_01/452311131 | [14 empty] | P | 2
| VV |  | jímka | [14 empty] | VV | 2 | 1 | True | 0 | ROZPOCET
| VV |  | 2,80*1,80*0,10 |  | 0.504 | [12 empty] | VV | 2 | 2 | True | 0 | ROZPOCET
| VV |  | Součet |  | 0.504 | [12 empty] | VV | 2 | 4 | True | 1 | ROZPOCET
| D | 6 | Úpravy povrchů, podlahy a osazování výplní |  |  |  | 0 |  |  |  |  | 0 |  | 11.4789 |  | 0 | 1 | D | 1 |  |  |  | ROZPOCET | [6 empty] | 0
87 | K | 611131101 | Podkladní a spojovací vrstva vnitřních omítaných ploch cementový postřik nanášený ručně celoplošně stropů | m2 | 88.61 |  | 0 | CS ÚRS 2025 01 |  | základní |  | 0 | 0 | 0 | 0 | 0 | 4 | K | 2 |  |  |  | ROZPOCET | 0 | 0 | 0 | 0 | 0 | 1 | 0 | 4 | 174
| PP |  | Podkladní a spojovací vrstva vnitřních omítaných ploch cementový postřik nanášený ručně celoplošně stropů | [14 empty] | PP | 2
| Online PSC |  | https://podminky.urs.cz/item/CS_URS_2025_01/611131101 | [14 empty] | Online PSC | 2
| P |  | Poznámka k položce: https://podminky.urs.cz/item/CS_URS_2025_01/611131101 | [14 empty] | P | 2
88 | K | 611131105 | Podkladní a spojovací vrstva vnitřních omítaných ploch cementový postřik nanášený ručně celoplošně schodišťových konstrukcí | m2 | 244.148 |  | 0 | CS ÚRS 2025 01 |  | základní |  | 0 | 0 | 0 | 0 | 0 | 4 | K | 2 |  |  |  | ROZPOCET | 0 | 0 | 0 | 0 | 0 | 1 | 0 | 4 | 176
| PP |  | Podkladní a spojovací vrstva vnitřních omítaných ploch cementový postřik nanášený ručně celoplošně schodišťových konstrukcí | [14 empty] | PP | 2
| Online PSC |  | https://podminky.urs.cz/item/CS_URS_2025_01/611131105 | [14 empty] | Online PSC | 2
| P |  | Poznámka k položce: https://podminky.urs.cz/item/CS_URS_2025_01/611131105 | [14 empty] | P | 2
89 | K | 611142002 | Pletivo vnitřních ploch v ploše nebo pruzích, na plném podkladu sklovláknité upevněné provizorním přichycením stropů | m2 | 88.61 |  | 0 | CS ÚRS 2025 01 |  | základní |  | 0 | 0 | 0 | 0 | 0 | 4 | K | 2 |  |  |  | ROZPOCET | 0 | 0 | 0 | 0 | 0 | 1 | 0 | 4 | 178
| PP |  | Pletivo vnitřních ploch v ploše nebo pruzích, na plném podkladu sklovláknité upevněné provizorním přichycením stropů | [14 empty] | PP | 2
| Online PSC |  | https://podminky.urs.cz/item/CS_URS_2025_01/611142002 | [14 empty] | Online PSC | 2
| P |  | Poznámka k položce: https://podminky.urs.cz/item/CS_URS_2025_01/611142002 | [14 empty] | P | 2
| VV |  | "Vnitřní omítky stropů" 88,61 |  | 88.61 | [12 empty] | VV | 2 | 2 | True | 0 | ROZPOCET
| VV |  | Součet |  | 88.61 | [12 empty] | VV | 2 | 4 | True | 1 | ROZPOCET
90 | K | 611321141 | Omítka vápenocementová vnitřních ploch nanášená ručně dvouvrstvá, tloušťky jádrové omítky do 10 mm a tloušťky štuku do 3 mm štuková vodorovných konstrukcí stropů rovných | m2 | 88.61 |  | 0 | CS ÚRS 2025 01 |  | základní |  | 0 | 0 | 0 | 0 | 0 | 4 | K | 2 |  |  |  | ROZPOCET | 0 | 0 | 0 | 0 | 0 | 1 | 0 | 4 | 180
| PP |  | Omítka vápenocementová vnitřních ploch nanášená ručně dvouvrstvá, tloušťky jádrové omítky do 10 mm a tloušťky štuku do 3 mm štuková vodorovných konstrukcí stropů rovných | [14 empty] | PP | 2
| Online PSC |  | https://podminky.urs.cz/item/CS_URS_2025_01/611321141 | [14 empty] | Online PSC | 2
| P |  | Poznámka k položce: https://podminky.urs.cz/item/CS_URS_2025_01/611321141 | [14 empty] | P | 2
| VV |  | 1.PP - stropy bez podhledu | [14 empty] | VV | 2 | 1 | True | 0 | ROZPOCET
| VV |  | 4,69+5,08+8,75+7,22+35,89+17,49+9,49 |  | 88.61 | [12 empty] | VV | 2 | 2 | True | 0 | ROZPOCET
| VV |  | Součet |  | 88.61 | [12 empty] | VV | 2 | 4 | True | 1 | ROZPOCET
91 | K | 611321145 | Omítka vápenocementová vnitřních ploch nanášená ručně dvouvrstvá, tloušťky jádrové omítky do 10 mm a tloušťky štuku do 3 mm štuková schodišťových konstrukcí stropů, stěn, ramen nebo nosníků | m2 | 244.148 |  | 0 | CS ÚRS 2025 01 |  | základní |  | 0 | 0 | 0 | 0 | 0 | 4 | K | 2 |  |  |  | ROZPOCET | 0 | 0 | 0 | 0 | 0 | 1 | 0 | 4 | 182
| PP |  | Omítka vápenocementová vnitřních ploch nanášená ručně dvouvrstvá, tloušťky jádrové omítky do 10 mm a tloušťky štuku do 3 mm štuková schodišťových konstrukcí stropů, stěn, ramen nebo nosníků | [14 empty] | PP | 2
| Online PSC |  | https://podminky.urs.cz/item/CS_URS_2025_01/611321145 | [14 empty] | Online PSC | 2
| P |  | Poznámka k položce: https://podminky.urs.cz/item/CS_URS_2025_01/611321145 | [14 empty] | P | 2
| VV |  | 1.PP | [14 empty] | VV | 2 | 1 | True | 0 | ROZPOCET
| VV |  | 3,10*1,60+3,50*3,10*2+3,50*1,45*2 "mč. 0.01 schodiště |  | 36.81 | [12 empty] | VV | 2 | 2 | True | 0 | ROZPOCET
| VV |  | (1,20+7,40)*2,60-1,35*2,60 "mč. 0.18 schodiště |  | 18.85 | [12 empty] | VV | 2 | 2 | True | 0 | ROZPOCET
| VV |  | 1.NP | [14 empty] | VV | 2 | 1 | True | 0 | ROZPOCET
| VV |  | (3,52*3,0*3,52*1,45)*2 "mč. 1.01 schodiště |  | 107.796 | [12 empty] | VV | 2 | 2 | True | 0 | ROZPOCET
| VV |  | (1,20+7,40+1,90)*2*2,60-2,70*2,20 "1.15 schodiště |  | 48.66 | [12 empty] | VV | 2 | 2 | True | 0 | ROZPOCET
| VV |  | 2.NP | [14 empty] | VV | 2 | 1 | True | 0 | ROZPOCET
| VV |  | (3,52*3,10+3,52*1,45)*2 "mč. 2.01 schodiště |  | 32.032 | [12 empty] | VV | 2 | 2 | True | 0 | ROZPOCET
| VV |  | Součet |  | 244.148 | [12 empty] | VV | 2 | 4 | True | 1 | ROZPOCET
92 | K | 612131100 | Podkladní a spojovací vrstva vnitřních omítaných ploch vápenný postřik nanášený ručně celoplošně stěn | m2 | 419.392 |  | 0 | CS ÚRS 2025 01 |  | základní |  | 0 | 0 | 0 | 0 | 0 | 4 | K | 2 |  |  |  | ROZPOCET | 0 | 0 | 0 | 0 | 0 | 1 | 0 | 4 | 184
| PP |  | Podkladní a spojovací vrstva vnitřních omítaných ploch vápenný postřik nanášený ručně celoplošně stěn | [14 empty] | PP | 2
| Online PSC |  | https://podminky.urs.cz/item/CS_URS_2025_01/612131100 | [14 empty] | Online PSC | 2
| P |  | Poznámka k položce: https://podminky.urs.cz/item/CS_URS_2025_01/612131100 | [14 empty] | P | 2
93 | K | 612131101 | Podkladní a spojovací vrstva vnitřních omítaných ploch cementový postřik nanášený ručně celoplošně stěn | m2 | 1726.1 |  | 0 | CS ÚRS 2025 01 |  | základní |  | 0 | 0 | 0 | 0 | 0 | 4 | K | 2 |  |  |  | ROZPOCET | 0 | 0 | 0 | 0 | 0 | 1 | 0 | 4 | 186
| PP |  | Podkladní a spojovací vrstva vnitřních omítaných ploch cementový postřik nanášený ručně celoplošně stěn | [14 empty] | PP | 2
| Online PSC |  | https://podminky.urs.cz/item/CS_URS_2025_01/612131101 | [14 empty] | Online PSC | 2
| P |  | Poznámka k položce: https://podminky.urs.cz/item/CS_URS_2025_01/612131101 | [14 empty] | P | 2
94 | K | 612142002 | Pletivo vnitřních ploch v ploše nebo pruzích, na plném podkladu sklovláknité upevněné provizorním přichycením stěn | m2 | 2471.53 |  | 0 | CS ÚRS 2025 01 |  | základní |  | 0 | 0 | 0 | 0 | 0 | 4 | K | 2 |  |  |  | ROZPOCET | 0 | 0 | 0 | 0 | 0 | 1 | 0 | 4 | 188
| PP |  | Pletivo vnitřních ploch v ploše nebo pruzích, na plném podkladu sklovláknité upevněné provizorním přichycením stěn | [14 empty] | PP | 2
| Online PSC |  | https://podminky.urs.cz/item/CS_URS_2025_01/612142002 | [14 empty] | Online PSC | 2
| P |  | Poznámka k položce: https://podminky.urs.cz/item/CS_URS_2025_01/612142002 | [14 empty] | P | 2
| VV |  | "Vnitřní omítky stěn" 244,148+419,392+1726,1+81,89 |  | 2471.53 | [12 empty] | VV | 2 | 2 | True | 0 | ROZPOCET
| VV |  | Součet |  | 2471.53 | [12 empty] | VV | 2 | 4 | True | 1 | ROZPOCET
95 | K | 612311121 | Omítka vápenná vnitřních ploch nanášená ručně jednovrstvá hladká, tloušťky do 10 mm svislých konstrukcí stěn | m2 | 419.392 |  | 0 | CS ÚRS 2025 01 |  | základní |  | 0 | 0 | 0 | 0 | 0 | 4 | K | 2 |  |  |  | ROZPOCET | 0 | 0 | 0 | 0 | 0 | 1 | 0 | 4 | 190
| PP |  | Omítka vápenná vnitřních ploch nanášená ručně jednovrstvá hladká, tloušťky do 10 mm svislých konstrukcí stěn | [14 empty] | PP | 2
| Online PSC |  | https://podminky.urs.cz/item/CS_URS_2025_01/612311121 | [14 empty] | Online PSC | 2
| P |  | Poznámka k položce: https://podminky.urs.cz/item/CS_URS_2025_01/612311121 | [14 empty] | P | 2
| VV |  | omítka pod obklad | [14 empty] | VV | 2 | 1 | True | 0 | ROZPOCET
| VV |  | výpočet v položce vnitřní obklady | [14 empty] | VV | 2 | 1 | True | 0 | ROZPOCET
| VV |  | 419,392 |  | 419.392 | [12 empty] | VV | 2 | 2 | True | 0 | ROZPOCET
| VV |  | Součet |  | 419.392 | [12 empty] | VV | 2 | 4 | True | 1 | ROZPOCET
96 | K | 612321141 | Omítka vápenocementová vnitřních ploch nanášená ručně dvouvrstvá, tloušťky jádrové omítky do 10 mm a tloušťky štuku do 3 mm štuková svislých konstrukcí stěn | m2 | 1726.1 |  | 0 | CS ÚRS 2025 01 |  | základní |  | 0 | 0 | 0 | 0 | 0 | 4 | K | 2 |  |  |  | ROZPOCET | 0 | 0 | 0 | 0 | 0 | 1 | 0 | 4 | 192
| PP |  | Omítka vápenocementová vnitřních ploch nanášená ručně dvouvrstvá, tloušťky jádrové omítky do 10 mm a tloušťky štuku do 3 mm štuková svislých konstrukcí stěn | [14 empty] | PP | 2
| Online PSC |  | https://podminky.urs.cz/item/CS_URS_2025_01/612321141 | [14 empty] | Online PSC | 2
| P |  | Poznámka k položce: https://podminky.urs.cz/item/CS_URS_2025_01/612321141 | [14 empty] | P | 2
| VV |  | 1.PP | [14 empty] | VV | 2 | 1 | True | 0 | ROZPOCET
| VV |  | (2,12+3,10+1,75)*2*2,50-1,80*2,50-0,90*2,0 "mč. 0.01 |  | 28.55 | [12 empty] | VV | 2 | 2 | True | 0 | ROZPOCET
| VV |  | (1,60+2,285)*2*2,10-0,80*2,0 "mč. 0.02a |  | 14.717 | [12 empty] | VV | 2 | 2 | True | 0 | ROZPOCET
| VV |  | (1,70+4,25)*2*2,10-0,80*2,0-1,50*0,60 "mč. 0.02b |  | 22.49 | [12 empty] | VV | 2 | 2 | True | 0 | ROZPOCET
| VV |  | (2,06+4,25)*2*2,10-0,80*2,0-1,50*0,60 "mč. 0.02c |  | 24.002 | [12 empty] | VV | 2 | 2 | True | 0 | ROZPOCET
| VV |  | (1,21+4,20)*2*2,10-0,80*2,0*3-1,21*2,10 "mč. 0.02d |  | 15.381 | [12 empty] | VV | 2 | 2 | True | 0 | ROZPOCET
| VV |  | ((1,85+2,62)*2*2,80-0,80*2,0-1,50*0,60)*2 "mč. 0.03,04 |  | 45.064 | [12 empty] | VV | 2 | 2 | True | 0 | ROZPOCET
| VV |  | (1,50+1,025)*2*2,80-0,60*2,0-1,50*0,60 "mč. 0.05 |  | 12.04 | [12 empty] | VV | 2 | 2 | True | 0 | ROZPOCET
| VV |  | (1,68+3,16)*2*2,80-0,60*2,0-0,80*2,0 "mč. 0.06 |  | 24.304 | [12 empty] | VV | 2 | 2 | True | 0 | ROZPOCET
| VV |  | (1,05+2,825)*2*2,80-0,60*2,0 "mč. 0.07 |  | 20.5 | [12 empty] | VV | 2 | 2 | True | 0 | ROZPOCET
| VV |  | (1,05+3,0)*2*2,80-0,80*2,0 "mč. 0.08 |  | 21.08 | [12 empty] | VV | 2 | 2 | True | 0 | ROZPOCET
| VV |  | (7,40+4,85)*2*3,10-1,20*2,0 "mč. 0.09 |  | 73.55 | [12 empty] | VV | 2 | 2 | True | 0 | ROZPOCET
| VV |  | (6,25+2,80)*2*3,10-0,67*3,12-2,70*0,60-0,90*2,0 "mč. 0.10 |  | 50.6 | [12 empty] | VV | 2 | 2 | True | 0 | ROZPOCET
| VV |  | (4,60+2,86)*2*2,80-2,70*0,60-0,90*2,0-0,80*2,0 "mč. 0.11 |  | 36.756 | [12 empty] | VV | 2 | 2 | True | 0 | ROZPOCET
| VV |  | (4,60+2,825)*2*2,80-2,70*0,60-0,80*2,0-0,70*2,0 "mč. 0.12 |  | 36.96 | [12 empty] | VV | 2 | 2 | True | 0 | ROZPOCET
| VV |  | ((1,26+0,92)*2*2,80-0,70*2,0)*2 "mč. 0.13,14 |  | 21.616 | [12 empty] | VV | 2 | 2 | True | 0 | ROZPOCET
| VV |  | (4,60+2,825)*2*2,80-2,70*0,60-0,70*2,0-0,80*2,0 "mč. 0.15 |  | 36.96 | [12 empty] | VV | 2 | 2 | True | 0 | ROZPOCET
| VV |  | (4,60+2,86)*2*2,80-2,70*0,60-0,90*2,0-0,80*2,0 "mč. 0.16 |  | 36.756 | [12 empty] | VV | 2 | 2 | True | 0 | ROZPOCET
| VV |  | (4,60+2,80)*2*2,80-2,70*0,60-0,90*2,0 "mč. 0.17 |  | 38.02 | [12 empty] | VV | 2 | 2 | True | 0 | ROZPOCET
| VV |  | (1,51+14,96+1,50)*2*2,60-0,90*2,0*5-1,35*2,60 "mč.0.18 |  | 80.934 | [12 empty] | VV | 2 | 2 | True | 0 | ROZPOCET
| VV |  | 12,10*2*2,80+1,21*0,20-0,80*2,0*4-0,90*2,0-2,70*0,60*4 "mč. 0.18 |  | 53.322 | [12 empty] | VV | 2 | 2 | True | 0 | ROZPOCET
| VV |  | ((2,805+5,40)*2*2,60-0,80*2,0-0,90*2,0)*3 "mč. 0.19,21,22 |  | 117.798 | [12 empty] | VV | 2 | 2 | True | 0 | ROZPOCET
| VV |  | (2,81+5,40)*2*2,60-0,80*2,0-0,90*2,0 "mč. 0.20 |  | 39.292 | [12 empty] | VV | 2 | 2 | True | 0 | ROZPOCET
| VV |  | (2,81+3,28)*2*3,10-0,90*2,0-2,70*0,60 "mč. 0.23a |  | 34.338 | [12 empty] | VV | 2 | 2 | True | 0 | ROZPOCET
| VV |  | (2,81+3,28)*2*2,80-0,90*2,0*2 "mč. 0.23b |  | 30.504 | [12 empty] | VV | 2 | 2 | True | 0 | ROZPOCET
| VV |  | (2,905+6,80)*2*2,60-2,70*0,60-0,90*2,0 "mč. 24 |  | 47.046 | [12 empty] | VV | 2 | 2 | True | 0 | ROZPOCET
| VV |  | (3,10+6,50+2,28+3,50+1,80+2,84)*2*2,50-0,90*2,0*5-1,20*2,0-1,80*2,50-0,90*2,0-0,80*2,0*4-1,21*2,50 "mč. 0.25 |  | 72.975 | [12 empty] | VV | 2 | 2 | True | 0 | ROZPOCET
| VV |  | 1.NP | [14 empty] | VV | 2 | 1 | True | 0 | ROZPOCET
| VV |  | (2,19*2+3,10*2+1,96*2+2,825)*3,0-1,80*2,80-0,90*2,0-2,80*2,20-1,80*2,2 "mč. 1.01 |  | 35.015 | [12 empty] | VV | 2 | 2 | True | 0 | ROZPOCET
| VV |  | (2,825+3,66)*2*3,0-2,20*3,0-1,80*2,20 "mč. 1.02 |  | 28.35 | [12 empty] | VV | 2 | 2 | True | 0 | ROZPOCET
| VV |  | (1,75+3,90)*2*2,60-1,50*0,60*2-0,70*2,0 "mč. 1.03,04 |  | 26.18 | [12 empty] | VV | 2 | 2 | True | 0 | ROZPOCET
| VV |  | (0,935+1,91)*2*2,60-0,80*2,0 "mč. 1.05 |  | 13.194 | [12 empty] | VV | 2 | 2 | True | 0 | ROZPOCET
| VV |  | (2,01+3,86)*2*2,60-1,50*0,60-0,80*2,0-0,70*2,0 "mč. 1.06 |  | 26.624 | [12 empty] | VV | 2 | 2 | True | 0 | ROZPOCET
| VV |  | (2,0+3,86)*2*2,60-1,50*0,60-0,8*0,60-0,70*2,0 "mč. 1.07 |  | 27.692 | [12 empty] | VV | 2 | 2 | True | 0 | ROZPOCET
| VV |  | (2,65+3,86+0,994+0,15)*2*2,60-1,50*0,60-0,70*2,0 "mč. 1.08,9,10,11,12 |  | 37.501 | [12 empty] | VV | 2 | 2 | True | 0 | ROZPOCET
| VV |  | (3,11+7,40)*2*3,10-2,70*0,60-0,90*2,67 "mč. 1.13 |  | 61.139 | [12 empty] | VV | 2 | 2 | True | 0 | ROZPOCET
| VV |  | (1,60+5,36)*2*3,10-0,80*2,67 "mč. 1.14 |  | 41.016 | [12 empty] | VV | 2 | 2 | True | 0 | ROZPOCET
| VV |  | (6,15+8,80+8,70+6,15)*2*3,10-3,14*1,10*1,10-2,70*2,20*6-0,90*2,67*2 "mč. 1.16,17 |  | 140.515 | [12 empty] | VV | 2 | 2 | True | 0 | ROZPOCET
| VV |  | (8,70+6,70)*2*3,10-2,70*2,20*6-0,90*2,67*2 "mč. 1.18,19 |  | 55.034 | [12 empty] | VV | 2 | 2 | True | 0 | ROZPOCET
| VV |  | (3,10+7,60+2,52+2,53+1,925+0,20+3,70)*3,0-0,90*2,67*4-1,80*2,70-0,90*2,0-0,80*2,0*3 "mč. 1.20 |  | 43.653 | [12 empty] | VV | 2 | 2 | True | 0 | ROZPOCET
| VV |  | 2.NP | [14 empty] | VV | 2 | 1 | True | 0 | ROZPOCET
| VV |  | (3,10+2,26+1,90)*2*3,10-1,80*2,70-0,90*1,10 "mč. 2.01 |  | 39.162 | [12 empty] | VV | 2 | 2 | True | 0 | ROZPOCET
| VV |  | (2,825+1,50)*2*3,10-0,80*2,0-0,90*2,20 "mč. 2.02 |  | 23.235 | [12 empty] | VV | 2 | 2 | True | 0 | ROZPOCET
| VV |  | ((1,87+0,92)*2*2,60-0,70*2,0)*2 "mč. 2.03,04 |  | 26.216 | [12 empty] | VV | 2 | 2 | True | 0 | ROZPOCET
| VV |  | (3,90+ 1,735)*2*2,60-1,50*0,60*2-0,70*2,0 "mč. 2.06 |  | 26.102 | [12 empty] | VV | 2 | 2 | True | 0 | ROZPOCET
| VV |  | (2,01+3,86)*2*2,60-1,50*0,60-0,70*2,0-0,80*2,0 "mč. 2.08 |  | 26.624 | [12 empty] | VV | 2 | 2 | True | 0 | ROZPOCET
| VV |  | (2,0+3,86)*2*2,60-1,50*0,60-0,70*2,0-0,80*2,0 "mč. 2.09 |  | 26.572 | [12 empty] | VV | 2 | 2 | True | 0 | ROZPOCET
| VV |  | (2,65+3,86+0,994+0,15)*2*2,60-1,50*0,60-0,70*2,0 "mč. 2.10,11,12,13,14 |  | 37.501 | [12 empty] | VV | 2 | 2 | True | 0 | ROZPOCET
| VV |  | (3,11+7,40)*2*3,10-2,70*2,20-0,90*2,67 "mč.2.15 |  | 56.819 | [12 empty] | VV | 2 | 2 | True | 0 | ROZPOCET
| VV |  | (3,10+7,40)*2*3,10-2,70*2,20-0,90*2,67 "mč. 2.16 |  | 56.757 | [12 empty] | VV | 2 | 2 | True | 0 | ROZPOCET
| VV |  | (6,15+8,80+8,70+6,15)*2*3,10-3,14*1,10*1,10-2,70*2,20*6-0,90*2,67*2 "mč. 2.17,18 |  | 140.515 | [12 empty] | VV | 2 | 2 | True | 0 | ROZPOCET
| VV |  | (8,70+6,70)*2*3,10-2,70*2,20*6-0,90*2,67*2 "mč. 2.19,20 |  | 55.034 | [12 empty] | VV | 2 | 2 | True | 0 | ROZPOCET
| VV |  | (10,12+3,10+3,70+7,68)*2*3,10-0,90*2,67*6-0,90*2,0-0,80*2,0*4-0,70*2,0-1,825*2,20 "mč. 2.21 |  | 124.487 | [12 empty] | VV | 2 | 2 | True | 0 | ROZPOCET
| VV |  | odečet obkladů | [14 empty] | VV | 2 | 1 | True | 0 | ROZPOCET
| VV |  | -419,392 |  | -419.392 | [12 empty] | VV | 2 | 2 | True | 0 | ROZPOCET
| VV |  | odečet akustického obkladu | [14 empty] | VV | 2 | 1 | True | 0 | ROZPOCET
| VV |  | -65,0 |  | -65 | [12 empty] | VV | 2 | 2 | True | 0 | ROZPOCET
| VV |  | Součet |  | 1726.1 | [12 empty] | VV | 2 | 4 | True | 1 | ROZPOCET
97 | K | 617131101 | Podkladní a spojovací vrstva vnitřních omítaných ploch cementový postřik nanášený ručně celoplošně světlíků nebo výtahových šachet | m2 | 81.89 |  | 0 | CS ÚRS 2025 01 |  | základní |  | 0 | 0 | 0 | 0 | 0 | 4 | K | 2 |  |  |  | ROZPOCET | 0 | 0 | 0 | 0 | 0 | 1 | 0 | 4 | 194
| PP |  | Podkladní a spojovací vrstva vnitřních omítaných ploch cementový postřik nanášený ručně celoplošně světlíků nebo výtahových šachet | [14 empty] | PP | 2
| Online PSC |  | https://podminky.urs.cz/item/CS_URS_2025_01/617131101 | [14 empty] | Online PSC | 2
| P |  | Poznámka k položce: https://podminky.urs.cz/item/CS_URS_2025_01/617131101 | [14 empty] | P | 2
98 | K | 617321121 | Omítka vápenocementová vnitřních ploch nanášená ručně jednovrstvá, tloušťky do 10 mm hladká uzavřených nebo omezených prostor světlíků nebo výtahových šachet | m2 | 81.89 |  | 0 | CS ÚRS 2025 01 |  | základní |  | 0 | 0 | 0 | 0 | 0 | 4 | K | 2 |  |  |  | ROZPOCET | 0 | 0 | 0 | 0 | 0 | 1 | 0 | 4 | 196
| PP |  | Omítka vápenocementová vnitřních ploch nanášená ručně jednovrstvá, tloušťky do 10 mm hladká uzavřených nebo omezených prostor světlíků nebo výtahových šachet | [14 empty] | PP | 2
| Online PSC |  | https://podminky.urs.cz/item/CS_URS_2025_01/617321121 | [14 empty] | Online PSC | 2
| P |  | Poznámka k položce: https://podminky.urs.cz/item/CS_URS_2025_01/617321121 | [14 empty] | P | 2
| VV |  | výtah | [14 empty] | VV | 2 | 1 | True | 0 | ROZPOCET
| VV |  | (1,60+1,925)*2*12,20+1,60*1,925 |  | 89.09 | [12 empty] | VV | 2 | 2 | True | 0 | ROZPOCET
| VV |  | odečet dveří | [14 empty] | VV | 2 | 1 | True | 0 | ROZPOCET
| VV |  | -0,90*2,0*4 |  | -7.2 | [12 empty] | VV | 2 | 2 | True | 0 | ROZPOCET
| VV |  | Součet |  | 81.89 | [12 empty] | VV | 2 | 4 | True | 1 | ROZPOCET
99 | K | 622143003 | Montáž omítkových profilů plastových, pozinkovaných nebo dřevěných upevněných vtlačením do podkladní vrstvy nebo přibitím rohových s tkaninou | m | 187.8 |  | 0 | CS ÚRS 2025 01 |  | základní |  | 0 | 0 | 0 | 0 | 0 | 4 | K | 2 |  |  |  | ROZPOCET | 0 | 0 | 0 | 0 | 0 | 1 | 0 | 4 | 198
| PP |  | Montáž omítkových profilů plastových, pozinkovaných nebo dřevěných upevněných vtlačením do podkladní vrstvy nebo přibitím rohových s tkaninou | [14 empty] | PP | 2
| Online PSC |  | https://podminky.urs.cz/item/CS_URS_2025_01/622143003 | [14 empty] | Online PSC | 2
| P |  | Poznámka k položce: https://podminky.urs.cz/item/CS_URS_2025_01/622143003 | [14 empty] | P | 2
| VV |  | výpis ostatních výrobků | [14 empty] | VV | 2 | 1 | True | 0 | ROZPOCET
| VV |  | 21,0*2 |  | 42 | [12 empty] | VV | 2 | 2 | True | 0 | ROZPOCET
| VV |  | 2,70*27*2 "rohové Al profily aerogelová izolace |  | 145.8 | [12 empty] | VV | 2 | 2 | True | 0 | ROZPOCET
| VV |  | Součet |  | 187.8 | [12 empty] | VV | 2 | 4 | True | 1 | ROZPOCET
100 | M | 59051480R | lišta rohová eloxovaný Al 30/30 bal. 2,0 m - O38 | kus | 21 |  | 0 |  |  | základní |  | 0 | 0 | 0 | 0 | 0 | 8 | M | 2 |  |  |  | ROZPOCET | 0 | 0 | 0 | 0 | 0 | 1 | 0 | 4 | 200
| PP |  | lišta rohová eloxovaný Al 30/30 bal. 2,0 m - O38 | [14 empty] | PP | 2
| P |  | Poznámka k položce: Položka je definována v rámci projektové dokumentace D02.01_AST. Zhotovitel při oceňování této položky zahrne veškeré specifikace v rámci Projektové dokumentace a zahrne do kalkulace i doplňkový materiál potřebný pro úplnou funkční dodávku a montáž. | [14 empty] | P | 2
101 | M | 59051470R | lišta rohová Al 23 / 23 mm perforovaná | m | 72.9 |  | 0 |  |  | základní |  | 0 | 0 | 0 | 0 | 0 | 8 | M | 2 |  |  |  | ROZPOCET | 0 | 0 | 0 | 0 | 0 | 1 | 0 | 4 | 202
| PP |  | lišta rohová Al 23 / 23 mm perforovaná | [14 empty] | PP | 2
| P |  | Poznámka k položce: Položka je definována v rámci projektové dokumentace D02.01_AST. Zhotovitel při oceňování této položky zahrne veškeré specifikace v rámci Projektové dokumentace a zahrne do kalkulace i doplňkový materiál potřebný pro úplnou funkční dodávku a montáž. | [14 empty] | P | 2
| VV |  | viz. DET 01 | [14 empty] | VV | 2 | 1 | True | 0 | ROZPOCET
| VV |  | 2,70*27 |  | 72.9 | [12 empty] | VV | 2 | 2 | True | 0 | ROZPOCET
| VV |  | Součet |  | 72.9 | [12 empty] | VV | 2 | 4 | True | 1 | ROZPOCET
102 | M | 5905147R1 | profil okenní začišťovací bez tkaniny | m | 72.9 |  | 0 |  |  | základní |  | 0 | 0 | 0 | 0 | 0 | 8 | M | 2 |  |  |  | ROZPOCET | 0 | 0 | 0 | 0 | 0 | 1 | 0 | 4 | 204
| PP |  | profil okenní začišťovací bez tkaniny | [14 empty] | PP | 2
| P |  | Poznámka k položce: Položka je definována v rámci projektové dokumentace D02.01_AST. Zhotovitel při oceňování této položky zahrne veškeré specifikace v rámci Projektové dokumentace a zahrne do kalkulace i doplňkový materiál potřebný pro úplnou funkční dodávku a montáž. | [14 empty] | P | 2
| VV |  | viz. DET 01 | [14 empty] | VV | 2 | 1 | True | 0 | ROZPOCET
| VV |  | 72,90 |  | 72.9 | [12 empty] | VV | 2 | 2 | True | 0 | ROZPOCET
| VV |  | Součet |  | 72.9 | [12 empty] | VV | 2 | 4 | True | 1 | ROZPOCET
103 | K | 622143004 | Montáž omítkových profilů plastových, pozinkovaných nebo dřevěných upevněných vtlačením do podkladní vrstvy nebo přibitím začišťovacích samolepících pro vytvoření dilatujícího spoje s okenním rámem | m | 329 |  | 0 | CS ÚRS 2025 01 |  | základní |  | 0 | 0 | 0 | 0 | 0 | 4 | K | 2 |  |  |  | ROZPOCET | 0 | 0 | 0 | 0 | 0 | 1 | 0 | 4 | 206
| PP |  | Montáž omítkových profilů plastových, pozinkovaných nebo dřevěných upevněných vtlačením do podkladní vrstvy nebo přibitím začišťovacích samolepících pro vytvoření dilatujícího spoje s okenním rámem | [14 empty] | PP | 2
| Online PSC |  | https://podminky.urs.cz/item/CS_URS_2025_01/622143004 | [14 empty] | Online PSC | 2
| P |  | Poznámka k položce: https://podminky.urs.cz/item/CS_URS_2025_01/622143004 | [14 empty] | P | 2
| VV |  | výpis ostatních výrobků | [14 empty] | VV | 2 | 1 | True | 0 | ROZPOCET
| VV |  | 329,0 |  | 329 | [12 empty] | VV | 2 | 2 | True | 0 | ROZPOCET
| VV |  | Součet |  | 329 | [12 empty] | VV | 2 | 4 | True | 1 | ROZPOCET
104 | M | 28342207 | profil napojovací nadokenní PVC s okapnicí a zdvojenou výztužnou tkaninou | m | 345.45 |  | 0 | CS ÚRS 2025 01 |  | základní |  | 0 | 0 | 0 | 0 | 0 | 8 | M | 2 |  |  |  | ROZPOCET | 0 | 0 | 0 | 0 | 0 | 1 | 0 | 4 | 208
| PP |  | profil napojovací nadokenní PVC s okapnicí a zdvojenou výztužnou tkaninou | [14 empty] | PP | 2
| VV |  | 329*1,05 "Přepočtené koeficientem množství |  | 345.45 | [12 empty] | VV | 2 | 2 | True | 0 | ROZPOCET
| VV |  | Součet |  | 345.45 | [12 empty] | VV | 2 | 4 | True | 1 | ROZPOCET
105 | K | 622151011 | Penetrační nátěr vnějších pastovitých tenkovrstvých omítek silikátový stěn | m2 | 436.242 |  | 0 | CS ÚRS 2025 01 |  | základní |  | 0 | 0 | 0 | 0 | 0 | 4 | K | 2 |  |  |  | ROZPOCET | 0 | 0 | 0 | 0 | 0 | 1 | 0 | 4 | 210
| PP |  | Penetrační nátěr vnějších pastovitých tenkovrstvých omítek silikátový stěn | [14 empty] | PP | 2
| Online PSC |  | https://podminky.urs.cz/item/CS_URS_2025_01/622151011 | [14 empty] | Online PSC | 2
| P |  | Poznámka k položce: https://podminky.urs.cz/item/CS_URS_2025_01/622151011 | [14 empty] | P | 2
| VV |  | výpočet v pol. kontaktního zateplení | [14 empty] | VV | 2 | 1 | True | 0 | ROZPOCET
| VV |  | 535,895 |  | 535.895 | [12 empty] | VV | 2 | 2 | True | 0 | ROZPOCET
| VV |  | ostění oken + dveří | [14 empty] | VV | 2 | 1 | True | 0 | ROZPOCET
| VV |  | (0,60*2+1,50)*0,20*15 |  | 8.1 | [12 empty] | VV | 2 | 2 | True | 0 | ROZPOCET
| VV |  | (0,60*2+2,70)*0,20*12 |  | 9.36 | [12 empty] | VV | 2 | 2 | True | 0 | ROZPOCET
| VV |  | (2,20*2+2,70)*0,20*27 |  | 38.34 | [12 empty] | VV | 2 | 2 | True | 0 | ROZPOCET
| VV |  | (2,20*2+2,80)*0,20*3 |  | 4.32 | [12 empty] | VV | 2 | 2 | True | 0 | ROZPOCET
| VV |  | 3,14*2,20/4*3*2*0,20 |  | 2.072 | [12 empty] | VV | 2 | 2 | True | 0 | ROZPOCET
| VV |  | 2,20*2+2,70+2,20*2+3,0 |  | 14.5 | [12 empty] | VV | 2 | 2 | True | 0 | ROZPOCET
| VV |  | odečet cihelného obklad | [14 empty] | VV | 2 | 1 | True | 0 | ROZPOCET
| VV |  | -176,345 |  | -176.345 | [12 empty] | VV | 2 | 2 | True | 0 | ROZPOCET
| VV |  | Součet |  | 436.242 | [12 empty] | VV | 2 | 4 | True | 1 | ROZPOCET
106 | K | 622151021 | Penetrační nátěr vnějších pastovitých tenkovrstvých omítek mozaikových akrylátový stěn | m2 | 15.81 |  | 0 | CS ÚRS 2025 01 |  | základní |  | 0 | 0 | 0 | 0 | 0 | 4 | K | 2 |  |  |  | ROZPOCET | 0 | 0 | 0 | 0 | 0 | 1 | 0 | 4 | 212
| PP |  | Penetrační nátěr vnějších pastovitých tenkovrstvých omítek mozaikových akrylátový stěn | [14 empty] | PP | 2
| Online PSC |  | https://podminky.urs.cz/item/CS_URS_2025_01/622151021 | [14 empty] | Online PSC | 2
| P |  | Poznámka k položce: https://podminky.urs.cz/item/CS_URS_2025_01/622151021 | [14 empty] | P | 2
| VV |  | sokl budovy | [14 empty] | VV | 2 | 1 | True | 0 | ROZPOCET
| VV |  | ((25,15+18,70)*2-7,90-10,56)*0,25 |  | 17.31 | [12 empty] | VV | 2 | 2 | True | 0 | ROZPOCET
| VV |  | odečet dveří | [14 empty] | VV | 2 | 1 | True | 0 | ROZPOCET
| VV |  | -(3,30+2,70)*0,25 |  | -1.5 | [12 empty] | VV | 2 | 2 | True | 0 | ROZPOCET
| VV |  | Součet |  | 15.81 | [12 empty] | VV | 2 | 4 | True | 1 | ROZPOCET
107 | K | 622211041 | Montáž kontaktního zateplení lepením a mechanickým kotvením z polystyrenových desek (dodávka ve specifikaci) na vnější stěny, na podklad betonový nebo z lehčeného betonu, z tvárnic keramických nebo vápenopískových, tloušťky desek přes 160 do 200 mm | m2 | 221.19 |  | 0 | CS ÚRS 2025 01 |  | základní |  | 0 | 0 | 0 | 0 | 0 | 4 | K | 2 |  |  |  | ROZPOCET | 0 | 0 | 0 | 0 | 0 | 1 | 0 | 4 | 214
| PP |  | Montáž kontaktního zateplení lepením a mechanickým kotvením z polystyrenových desek (dodávka ve specifikaci) na vnější stěny, na podklad betonový nebo z lehčeného betonu, z tvárnic keramických nebo vápenopískových, tloušťky desek přes 160 do 200 mm | [14 empty] | PP | 2
| Online PSC |  | https://podminky.urs.cz/item/CS_URS_2025_01/622211041 | [14 empty] | Online PSC | 2
| P |  | Poznámka k položce: https://podminky.urs.cz/item/CS_URS_2025_01/622211041 | [14 empty] | P | 2
| VV |  | zateplení soklu do v. +0,25 | [14 empty] | VV | 2 | 1 | True | 0 | ROZPOCET
| VV |  | (20,15+18,70-0,40)*2*2,70 |  | 207.63 | [12 empty] | VV | 2 | 2 | True | 0 | ROZPOCET
| VV |  | (3,55+0,30+7,65+0,15+2,73+5,20+0,50)*(3,45-2,70) |  | 15.06 | [12 empty] | VV | 2 | 2 | True | 0 | ROZPOCET
| VV |  | odečet dveří | [14 empty] | VV | 2 | 1 | True | 0 | ROZPOCET
| VV |  | -(3,30+2,70)*0,25 |  | -1.5 | [12 empty] | VV | 2 | 2 | True | 0 | ROZPOCET
| VV |  | Součet |  | 221.19 | [12 empty] | VV | 2 | 4 | True | 1 | ROZPOCET
108 | M | 28376404 | deska XPS hrana rovná a strukturovaný povrch λ=0,033 | m3 | 44.238 |  | 0 | CS ÚRS 2025 01 |  | základní |  | 0 | 0 | 0 | 0 | 0 | 8 | M | 2 |  |  |  | ROZPOCET | 0 | 0 | 0 | 0 | 0 | 1 | 0 | 4 | 216
| PP |  | deska XPS hrana rovná a strukturovaný povrch λ=0,033 | [14 empty] | PP | 2
109 | K | 622221141 | Montáž kontaktního zateplení lepením a mechanickým kotvením z desek z minerální vlny s kolmou orientací vláken na vnější stěny, na podklad betonový nebo z lehčeného betonu, z tvárnic keramických nebo vápenopískových, tloušťky desek přes 160 do 200 mm | m2 | 535.895 |  | 0 | CS ÚRS 2025 01 |  | základní |  | 0 | 0 | 0 | 0 | 0 | 4 | K | 2 |  |  |  | ROZPOCET | 0 | 0 | 0 | 0 | 0 | 1 | 0 | 4 | 218
| PP |  | Montáž kontaktního zateplení lepením a mechanickým kotvením z desek z minerální vlny s kolmou orientací vláken na vnější stěny, na podklad betonový nebo z lehčeného betonu, z tvárnic keramických nebo vápenopískových, tloušťky desek přes 160 do 200 mm | [14 empty] | PP | 2
| Online PSC |  | https://podminky.urs.cz/item/CS_URS_2025_01/622221141 | [14 empty] | Online PSC | 2
| P |  | Poznámka k položce: https://podminky.urs.cz/item/CS_URS_2025_01/622221141 | [14 empty] | P | 2
| VV |  | (20,15+18,70-0,40)*2*9,95+7,95*0,25 |  | 767.143 | [12 empty] | VV | 2 | 2 | True | 0 | ROZPOCET
| VV |  | odečet otvorů | [14 empty] | VV | 2 | 1 | True | 0 | ROZPOCET
| VV |  | -0,60*1,50*10,0 "01 |  | -9 | [12 empty] | VV | 2 | 2 | True | 0 | ROZPOCET
| VV |  | -0,60*2,70*12 "02 |  | -19.44 | [12 empty] | VV | 2 | 2 | True | 0 | ROZPOCET
| VV |  | -5,94*27 "03 |  | -160.38 | [12 empty] | VV | 2 | 2 | True | 0 | ROZPOCET
| VV |  | -6,16*2 "04 |  | -12.32 | [12 empty] | VV | 2 | 2 | True | 0 | ROZPOCET
| VV |  | -3,14*1,10*2 "05 |  | -6.908 | [12 empty] | VV | 2 | 2 | True | 0 | ROZPOCET
| VV |  | -2,20*2,70 "06 |  | -5.94 | [12 empty] | VV | 2 | 2 | True | 0 | ROZPOCET
| VV |  | -2,20*3,00 "07 |  | -6.6 | [12 empty] | VV | 2 | 2 | True | 0 | ROZPOCET
| VV |  | -2,20*2,80 "08 |  | -6.16 | [12 empty] | VV | 2 | 2 | True | 0 | ROZPOCET
| VV |  | -0,60*1,50*5,0 "09 |  | -4.5 | [12 empty] | VV | 2 | 2 | True | 0 | ROZPOCET
| VV |  | Součet |  | 535.895 | [12 empty] | VV | 2 | 4 | True | 1 | ROZPOCET
110 | M | 63152405 | deska tepelně izolační minerální fasádní s profilovanou drážkou po obvodu λ=0,036 tl 200mm | m2 | 546.613 |  | 0 | CS ÚRS 2025 01 |  | základní |  | 0 | 0.021 | 11.4789 | 0 | 0 | 8 | M | 2 |  |  |  | ROZPOCET | 0 | 0 | 0 | 0 | 0 | 1 | 0 | 4 | -1151805250
| PP |  | deska tepelně izolační minerální fasádní s profilovanou drážkou po obvodu λ=0,036 tl 200mm | [14 empty] | PP | 2
| VV |  | 535,895*1,02 "Přepočteno koeficientem množství" |  | 546.613 | [12 empty] | VV | 2 | 2 | True | 1 | ROZPOCET
111 | K | 622511112 | Omítka tenkovrstvá akrylátová vnějších ploch probarvená bez penetrace mozaiková střednězrnná stěn | m2 | 15.81 |  | 0 | CS ÚRS 2025 01 |  | základní |  | 0 | 0 | 0 | 0 | 0 | 4 | K | 2 |  |  |  | ROZPOCET | 0 | 0 | 0 | 0 | 0 | 1 | 0 | 4 | 222
| PP |  | Omítka tenkovrstvá akrylátová vnějších ploch probarvená bez penetrace mozaiková střednězrnná stěn | [14 empty] | PP | 2
| Online PSC |  | https://podminky.urs.cz/item/CS_URS_2025_01/622511112 | [14 empty] | Online PSC | 2
| P |  | Poznámka k položce: https://podminky.urs.cz/item/CS_URS_2025_01/622511112 | [14 empty] | P | 2
| VV |  | sokl budovy | [14 empty] | VV | 2 | 1 | True | 0 | ROZPOCET
| VV |  | ((25,15+18,70)*2-7,90-10,56)*0,25 |  | 17.31 | [12 empty] | VV | 2 | 2 | True | 0 | ROZPOCET
| VV |  | odečet dveří | [14 empty] | VV | 2 | 1 | True | 0 | ROZPOCET
| VV |  | -(3,30+2,70)*0,25 |  | -1.5 | [12 empty] | VV | 2 | 2 | True | 0 | ROZPOCET
| VV |  | Součet |  | 15.81 | [12 empty] | VV | 2 | 4 | True | 1 | ROZPOCET
112 | K | 622521012 | Omítka tenkovrstvá silikátová vnějších ploch probarvená bez penetrace zatíraná (škrábaná ), zrnitost 1,5 mm stěn | m2 | 436.242 |  | 0 | CS ÚRS 2025 01 |  | základní |  | 0 | 0 | 0 | 0 | 0 | 4 | K | 2 |  |  |  | ROZPOCET | 0 | 0 | 0 | 0 | 0 | 1 | 0 | 4 | 224
| PP |  | Omítka tenkovrstvá silikátová vnějších ploch probarvená bez penetrace zatíraná (škrábaná ), zrnitost 1,5 mm stěn | [14 empty] | PP | 2
| Online PSC |  | https://podminky.urs.cz/item/CS_URS_2025_01/622521012 | [14 empty] | Online PSC | 2
| P |  | Poznámka k položce: https://podminky.urs.cz/item/CS_URS_2025_01/622521012 | [14 empty] | P | 2
| VV |  | výpočet v pol. kontaktního zateplení | [14 empty] | VV | 2 | 1 | True | 0 | ROZPOCET
| VV |  | 535,895 |  | 535.895 | [12 empty] | VV | 2 | 2 | True | 0 | ROZPOCET
| VV |  | ostění oken + dveří | [14 empty] | VV | 2 | 1 | True | 0 | ROZPOCET
| VV |  | (0,60*2+1,50)*0,20*15 |  | 8.1 | [12 empty] | VV | 2 | 2 | True | 0 | ROZPOCET
| VV |  | (0,60*2+2,70)*0,20*12 |  | 9.36 | [12 empty] | VV | 2 | 2 | True | 0 | ROZPOCET
| VV |  | (2,20*2+2,70)*0,20*27 |  | 38.34 | [12 empty] | VV | 2 | 2 | True | 0 | ROZPOCET
| VV |  | (2,20*2+2,80)*0,20*3 |  | 4.32 | [12 empty] | VV | 2 | 2 | True | 0 | ROZPOCET
| VV |  | 3,14*2,20/4*3*2*0,20 |  | 2.072 | [12 empty] | VV | 2 | 2 | True | 0 | ROZPOCET
| VV |  | 2,20*2+2,70+2,20*2+3,0 |  | 14.5 | [12 empty] | VV | 2 | 2 | True | 0 | ROZPOCET
| VV |  | odečet cihelného obklad | [14 empty] | VV | 2 | 1 | True | 0 | ROZPOCET
| VV |  | -176,345 |  | -176.345 | [12 empty] | VV | 2 | 2 | True | 0 | ROZPOCET
| VV |  | Součet |  | 436.242 | [12 empty] | VV | 2 | 4 | True | 1 | ROZPOCET
113 | K | 631311113 | Mazanina z betonu prostého bez zvýšených nároků na prostředí tl. přes 50 do 80 mm tř. C 12/15 | m3 | 30.123 |  | 0 | CS ÚRS 2025 01 |  | základní |  | 0 | 0 | 0 | 0 | 0 | 4 | K | 2 |  |  |  | ROZPOCET | 0 | 0 | 0 | 0 | 0 | 1 | 0 | 4 | 226
| PP |  | Mazanina z betonu prostého bez zvýšených nároků na prostředí tl. přes 50 do 80 mm tř. C 12/15 | [14 empty] | PP | 2
| Online PSC |  | https://podminky.urs.cz/item/CS_URS_2025_01/631311113 | [14 empty] | Online PSC | 2
| P |  | Poznámka k položce: https://podminky.urs.cz/item/CS_URS_2025_01/631311113 | [14 empty] | P | 2
| VV |  | podkladní betonová deska - základová spára | [14 empty] | VV | 2 | 1 | True | 0 | ROZPOCET
| VV |  | (8,455*5,90*2+(0,90+4,55)*7,405+(6,655+3,65)*5,20+2,42*1,85+2,80*17,452+8,40*6,45)*0,10 |  | 30.123 | [12 empty] | VV | 2 | 2 | True | 0 | ROZPOCET
| VV |  | Součet |  | 30.123 | [12 empty] | VV | 2 | 4 | True | 1 | ROZPOCET
114 | K | 631311114 | Mazanina z betonu prostého bez zvýšených nároků na prostředí tl. přes 50 do 80 mm tř. C 16/20 | m3 | 98.061 |  | 0 | CS ÚRS 2025 01 |  | základní |  | 0 | 0 | 0 | 0 | 0 | 4 | K | 2 |  |  |  | ROZPOCET | 0 | 0 | 0 | 0 | 0 | 1 | 0 | 4 | 228
| PP |  | Mazanina z betonu prostého bez zvýšených nároků na prostředí tl. přes 50 do 80 mm tř. C 16/20 | [14 empty] | PP | 2
| Online PSC |  | https://podminky.urs.cz/item/CS_URS_2025_01/631311114 | [14 empty] | Online PSC | 2
| P |  | Poznámka k položce: https://podminky.urs.cz/item/CS_URS_2025_01/631311114 | [14 empty] | P | 2
| VV |  | ochranná betonová vrstva základové desky | [14 empty] | VV | 2 | 1 | True | 0 | ROZPOCET
| VV |  | (8,455*5,90*2+(0,90+4,55)*7,405+(6,655+3,65)*5,20+2,42*1,85+2,80*17,452+8,40*6,45)*0,05 |  | 15.062 | [12 empty] | VV | 2 | 2 | True | 0 | ROZPOCET
| VV |  | 1.PP | [14 empty] | VV | 2 | 1 | True | 0 | ROZPOCET
| VV |  | skladba P01 | [14 empty] | VV | 2 | 1 | True | 0 | ROZPOCET
| VV |  | 133,69*0,08 |  | 10.695 | [12 empty] | VV | 2 | 2 | True | 0 | ROZPOCET
| VV |  | skladba P02 | [14 empty] | VV | 2 | 1 | True | 0 | ROZPOCET
| VV |  | 231,11*0,08 |  | 18.489 | [12 empty] | VV | 2 | 2 | True | 0 | ROZPOCET
| VV |  | 1.+2.NP - skladba P04,05,06 | [14 empty] | VV | 2 | 1 | True | 0 | ROZPOCET
| VV |  | (48,42+70,16+650,20)*0,07 |  | 53.815 | [12 empty] | VV | 2 | 2 | True | 0 | ROZPOCET
| VV |  | Součet |  | 98.061 | [12 empty] | VV | 2 | 4 | True | 1 | ROZPOCET
115 | K | 631319171 | Příplatek k cenám mazanin za stržení povrchu spodní vrstvy mazaniny latí před vložením výztuže nebo pletiva pro tl. obou vrstev mazaniny přes 50 do 80 mm | m3 | 82.999 |  | 0 | CS ÚRS 2025 01 |  | základní |  | 0 | 0 | 0 | 0 | 0 | 4 | K | 2 |  |  |  | ROZPOCET | 0 | 0 | 0 | 0 | 0 | 1 | 0 | 4 | 230
| PP |  | Příplatek k cenám mazanin za stržení povrchu spodní vrstvy mazaniny latí před vložením výztuže nebo pletiva pro tl. obou vrstev mazaniny přes 50 do 80 mm | [14 empty] | PP | 2
| Online PSC |  | https://podminky.urs.cz/item/CS_URS_2025_01/631319171 | [14 empty] | Online PSC | 2
| P |  | Poznámka k položce: https://podminky.urs.cz/item/CS_URS_2025_01/631319171 | [14 empty] | P | 2
116 | K | 631362021 | Výztuž mazanin ze svařovaných sítí z drátů typu KARI | t | 5.406 |  | 0 | CS ÚRS 2025 01 |  | základní |  | 0 | 0 | 0 | 0 | 0 | 4 | K | 2 |  |  |  | ROZPOCET | 0 | 0 | 0 | 0 | 0 | 1 | 0 | 4 | 232
| PP |  | Výztuž mazanin ze svařovaných sítí z drátů typu KARI | [14 empty] | PP | 2
| Online PSC |  | https://podminky.urs.cz/item/CS_URS_2025_01/631362021 | [14 empty] | Online PSC | 2
| P |  | Poznámka k položce: https://podminky.urs.cz/item/CS_URS_2025_01/631362021 | [14 empty] | P | 2
| VV |  | KARI síť 6/100 | [14 empty] | VV | 2 | 1 | True | 0 | ROZPOCET
| VV |  | 1.PP | [14 empty] | VV | 2 | 1 | True | 0 | ROZPOCET
| VV |  | skladba P01 + 10% prostřih | [14 empty] | VV | 2 | 1 | True | 0 | ROZPOCET
| VV |  | 133,69*0,004335*1,10 |  | 0.638 | [12 empty] | VV | 2 | 2 | True | 0 | ROZPOCET
| VV |  | skladba P02 + 10% prostřih | [14 empty] | VV | 2 | 1 | True | 0 | ROZPOCET
| VV |  | 231,11*0,004335*1,10 |  | 1.102 | [12 empty] | VV | 2 | 2 | True | 0 | ROZPOCET
| VV |  | 1.+2.NP - skladba P04,05 + 10% prostřih | [14 empty] | VV | 2 | 1 | True | 0 | ROZPOCET
| VV |  | (48,42+70,16+650,20)*0,004335*1,10 |  | 3.666 | [12 empty] | VV | 2 | 2 | True | 0 | ROZPOCET
| VV |  | Součet |  | 5.406 | [12 empty] | VV | 2 | 4 | True | 1 | ROZPOCET
117 | K | 632481213 | Separační vrstva k oddělení podlahových vrstev z polyetylénové fólie | m2 | 1246.938 |  | 0 | CS ÚRS 2025 01 |  | základní |  | 0 | 0 | 0 | 0 | 0 | 4 | K | 2 |  |  |  | ROZPOCET | 0 | 0 | 0 | 0 | 0 | 1 | 0 | 4 | 234
| PP |  | Separační vrstva k oddělení podlahových vrstev z polyetylénové fólie | [14 empty] | PP | 2
| Online PSC |  | https://podminky.urs.cz/item/CS_URS_2025_01/632481213 | [14 empty] | Online PSC | 2
| P |  | Poznámka k položce: https://podminky.urs.cz/item/CS_URS_2025_01/632481213 | [14 empty] | P | 2
| VV |  | 1.PP | [14 empty] | VV | 2 | 1 | True | 0 | ROZPOCET
| VV |  | skladba P01 + 10% přesah | [14 empty] | VV | 2 | 1 | True | 0 | ROZPOCET
| VV |  | 133,69*1,10 |  | 147.059 | [12 empty] | VV | 2 | 2 | True | 0 | ROZPOCET
| VV |  | skladba P02 + 10% přesah | [14 empty] | VV | 2 | 1 | True | 0 | ROZPOCET
| VV |  | 231,11*1,10 |  | 254.221 | [12 empty] | VV | 2 | 2 | True | 0 | ROZPOCET
| VV |  | 1.+2.NP - skladba P04,05,06 + 10% přesah | [14 empty] | VV | 2 | 1 | True | 0 | ROZPOCET
| VV |  | (48,42+70,16+650,20)*1,10 |  | 845.658 | [12 empty] | VV | 2 | 2 | True | 0 | ROZPOCET
| VV |  | Součet |  | 1246.938 | [12 empty] | VV | 2 | 4 | True | 1 | ROZPOCET
118 | K | 636311121 | Kladení dlažby z betonových dlaždic na sucho na terče rozměr dlažby 500x500 mm, výška terče do 25 mm | m2 | 54.625 |  | 0 | CS ÚRS 2025 01 |  | základní |  | 0 | 0 | 0 | 0 | 0 | 4 | K | 2 |  |  |  | ROZPOCET | 0 | 0 | 0 | 0 | 0 | 1 | 0 | 4 | 236
| PP |  | Kladení dlažby z betonových dlaždic na sucho na terče rozměr dlažby 500x500 mm, výška terče do 25 mm | [14 empty] | PP | 2
| Online PSC |  | https://podminky.urs.cz/item/CS_URS_2025_01/636311121 | [14 empty] | Online PSC | 2
| P |  | Poznámka k položce: https://podminky.urs.cz/item/CS_URS_2025_01/636311121 | [14 empty] | P | 2
| VV |  | střecha objektu - D02.01.06 | [14 empty] | VV | 2 | 1 | True | 0 | ROZPOCET
| VV |  | (10,5+1,50*2+9,5+8+1,25+3,75*2+6,0+2,5+4,5)*1,0 |  | 52.75 | [12 empty] | VV | 2 | 2 | True | 0 | ROZPOCET
| VV |  | 0,50*0,50+1,0*0,50+1,50*0,75+0,75*0,50-1,50*0,25 |  | 1.875 | [12 empty] | VV | 2 | 2 | True | 0 | ROZPOCET
| VV |  | Součet |  | 54.625 | [12 empty] | VV | 2 | 4 | True | 1 | ROZPOCET
119 | M | 59245601 | dlažba desková betonová tl 50mm přírodní | m2 | 55.718 |  | 0 | CS ÚRS 2025 01 |  | základní |  | 0 | 0 | 0 | 0 | 0 | 8 | M | 2 |  |  |  | ROZPOCET | 0 | 0 | 0 | 0 | 0 | 1 | 0 | 4 | 238
| PP |  | dlažba desková betonová tl 50mm přírodní | [14 empty] | PP | 2
| VV |  | 54,625*1,02 "Přepočtené koeficientem množství |  | 55.718 | [12 empty] | VV | 2 | 2 | True | 0 | ROZPOCET
| VV |  | Součet |  | 55.718 | [12 empty] | VV | 2 | 4 | True | 1 | ROZPOCET
120 | K | 642944121 | Osazení ocelových dveřních zárubní lisovaných nebo z úhelníků dodatečně s vybetonováním prahu, plochy do 2,5 m2 | kus | 35 |  | 0 | CS ÚRS 2025 01 |  | základní |  | 0 | 0 | 0 | 0 | 0 | 4 | K | 2 |  |  |  | ROZPOCET | 0 | 0 | 0 | 0 | 0 | 1 | 0 | 4 | 240
| PP |  | Osazení ocelových dveřních zárubní lisovaných nebo z úhelníků dodatečně s vybetonováním prahu, plochy do 2,5 m2 | [14 empty] | PP | 2
| Online PSC |  | https://podminky.urs.cz/item/CS_URS_2025_01/642944121 | [14 empty] | Online PSC | 2
| P |  | Poznámka k položce: https://podminky.urs.cz/item/CS_URS_2025_01/642944121 | [14 empty] | P | 2
| VV |  | 2,0 "01 |  | 2 | [12 empty] | VV | 2 | 2 | True | 0 | ROZPOCET
| VV |  | 3,0 "02 |  | 3 | [12 empty] | VV | 2 | 2 | True | 0 | ROZPOCET
| VV |  | 4,0 "03 |  | 4 | [12 empty] | VV | 2 | 2 | True | 0 | ROZPOCET
| VV |  | 1,0 "04 |  | 1 | [12 empty] | VV | 2 | 2 | True | 0 | ROZPOCET
| VV |  | 1,0 "05 |  | 1 | [12 empty] | VV | 2 | 2 | True | 0 | ROZPOCET
| VV |  | 2,0 "06 |  | 2 | [12 empty] | VV | 2 | 2 | True | 0 | ROZPOCET
| VV |  | 3,0 "07 |  | 3 | [12 empty] | VV | 2 | 2 | True | 0 | ROZPOCET
| VV |  | 4,0 "08 |  | 4 | [12 empty] | VV | 2 | 2 | True | 0 | ROZPOCET
| VV |  | 2,0 "09 |  | 2 | [12 empty] | VV | 2 | 2 | True | 0 | ROZPOCET
| VV |  | 2,0 "10 |  | 2 | [12 empty] | VV | 2 | 2 | True | 0 | ROZPOCET
| VV |  | 1,0 "13 |  | 1 | [12 empty] | VV | 2 | 2 | True | 0 | ROZPOCET
| VV |  | 3,0 "14 |  | 3 | [12 empty] | VV | 2 | 2 | True | 0 | ROZPOCET
| VV |  | 5,0 "19 |  | 5 | [12 empty] | VV | 2 | 2 | True | 0 | ROZPOCET
| VV |  | 1,0 "24 |  | 1 | [12 empty] | VV | 2 | 2 | True | 0 | ROZPOCET
| VV |  | 1,0 "25 |  | 1 | [12 empty] | VV | 2 | 2 | True | 0 | ROZPOCET
| VV |  | Součet |  | 35 | [12 empty] | VV | 2 | 4 | True | 1 | ROZPOCET
121 | M | 55331481 | zárubeň jednokřídlá ocelová pro zdění tl stěny 75-100mm rozměru 700/1970, 2100mm | kus | 5 |  | 0 | CS ÚRS 2025 01 |  | základní |  | 0 | 0 | 0 | 0 | 0 | 8 | M | 2 |  |  |  | ROZPOCET | 0 | 0 | 0 | 0 | 0 | 1 | 0 | 4 | 242
| PP |  | zárubeň jednokřídlá ocelová pro zdění tl stěny 75-100mm rozměru 700/1970, 2100mm | [14 empty] | PP | 2
| VV |  | 2,0 "01 |  | 2 | [12 empty] | VV | 2 | 2 | True | 0 | ROZPOCET
| VV |  | 3,0 "02 |  | 3 | [12 empty] | VV | 2 | 2 | True | 0 | ROZPOCET
| VV |  | Součet |  | 5 | [12 empty] | VV | 2 | 4 | True | 1 | ROZPOCET
122 | M | 55331482 | zárubeň jednokřídlá ocelová pro zdění tl stěny 75-100mm rozměru 800/1970, 2100mm | kus | 1 |  | 0 | CS ÚRS 2025 01 |  | základní |  | 0 | 0 | 0 | 0 | 0 | 8 | M | 2 |  |  |  | ROZPOCET | 0 | 0 | 0 | 0 | 0 | 1 | 0 | 4 | 244
| PP |  | zárubeň jednokřídlá ocelová pro zdění tl stěny 75-100mm rozměru 800/1970, 2100mm | [14 empty] | PP | 2
| VV |  | 1,0 "05 |  | 1 | [12 empty] | VV | 2 | 2 | True | 0 | ROZPOCET
| VV |  | Součet |  | 1 | [12 empty] | VV | 2 | 4 | True | 1 | ROZPOCET
123 | M | 55331486 | zárubeň jednokřídlá ocelová pro zdění tl stěny 110-150mm rozměru 700/1970, 2100mm | kus | 6 |  | 0 | CS ÚRS 2025 01 |  | základní |  | 0 | 0 | 0 | 0 | 0 | 8 | M | 2 |  |  |  | ROZPOCET | 0 | 0 | 0 | 0 | 0 | 1 | 0 | 4 | 246
| PP |  | zárubeň jednokřídlá ocelová pro zdění tl stěny 110-150mm rozměru 700/1970, 2100mm | [14 empty] | PP | 2
| VV |  | 4,0 "03 |  | 4 | [12 empty] | VV | 2 | 2 | True | 0 | ROZPOCET
| VV |  | 1,0 "04 |  | 1 | [12 empty] | VV | 2 | 2 | True | 0 | ROZPOCET
| VV |  | 1,0 "25 |  | 1 | [12 empty] | VV | 2 | 2 | True | 0 | ROZPOCET
| VV |  | Součet |  | 6 | [12 empty] | VV | 2 | 4 | True | 1 | ROZPOCET
124 | M | 55331487 | zárubeň jednokřídlá ocelová pro zdění tl stěny 110-150mm rozměru 800/1970, 2100mm | kus | 11 |  | 0 | CS ÚRS 2025 01 |  | základní |  | 0 | 0 | 0 | 0 | 0 | 8 | M | 2 |  |  |  | ROZPOCET | 0 | 0 | 0 | 0 | 0 | 1 | 0 | 4 | 248
| PP |  | zárubeň jednokřídlá ocelová pro zdění tl stěny 110-150mm rozměru 800/1970, 2100mm | [14 empty] | PP | 2
| VV |  | 2,0 "06 |  | 2 | [12 empty] | VV | 2 | 2 | True | 0 | ROZPOCET
| VV |  | 3,0 "07 |  | 3 | [12 empty] | VV | 2 | 2 | True | 0 | ROZPOCET
| VV |  | 4,0 "08 |  | 4 | [12 empty] | VV | 2 | 2 | True | 0 | ROZPOCET
| VV |  | 2,0 "09 |  | 2 | [12 empty] | VV | 2 | 2 | True | 0 | ROZPOCET
| VV |  | Součet |  | 11 | [12 empty] | VV | 2 | 4 | True | 1 | ROZPOCET
125 | M | 55331488 | zárubeň jednokřídlá ocelová pro zdění tl stěny 110-150mm rozměru 900/1970, 2100mm | kus | 4 |  | 0 | CS ÚRS 2025 01 |  | základní |  | 0 | 0 | 0 | 0 | 0 | 8 | M | 2 |  |  |  | ROZPOCET | 0 | 0 | 0 | 0 | 0 | 1 | 0 | 4 | 250
| PP |  | zárubeň jednokřídlá ocelová pro zdění tl stěny 110-150mm rozměru 900/1970, 2100mm | [14 empty] | PP | 2
| VV |  | 3,0 "14 |  | 3 | [12 empty] | VV | 2 | 2 | True | 0 | ROZPOCET
| VV |  | 1,0 "24 |  | 1 | [12 empty] | VV | 2 | 2 | True | 0 | ROZPOCET
| VV |  | Součet |  | 4 | [12 empty] | VV | 2 | 4 | True | 1 | ROZPOCET
126 | M | 55331222R | zárubeň ocelová s drážkou pro těsnění H 175 DV 800 L/P | kus | 2 |  | 0 |  |  | základní |  | 0 | 0 | 0 | 0 | 0 | 8 | M | 2 |  |  |  | ROZPOCET | 0 | 0 | 0 | 0 | 0 | 1 | 0 | 4 | 252
| PP |  | zárubeň ocelová s drážkou pro těsnění H 175 DV 800 L/P | [14 empty] | PP | 2
| P |  | Poznámka k položce: Položka je definována v rámci projektové dokumentace D02.01_AST. Zhotovitel při oceňování této položky zahrne veškeré specifikace v rámci Projektové dokumentace a zahrne do kalkulace i doplňkový materiál potřebný pro úplnou funkční dodávku a montáž. | [14 empty] | P | 2
| VV |  | 2,0 "10 |  | 2 | [12 empty] | VV | 2 | 2 | True | 0 | ROZPOCET
| VV |  | Součet |  | 2 | [12 empty] | VV | 2 | 4 | True | 1 | ROZPOCET
127 | M | 55331177R | zárubeň ocelová s drážkou pro těsnění H 300 800 L/P výška zárubně 1970+700 mm | kus | 1 |  | 0 |  |  | základní |  | 0 | 0 | 0 | 0 | 0 | 8 | M | 2 |  |  |  | ROZPOCET | 0 | 0 | 0 | 0 | 0 | 1 | 0 | 4 | 254
| PP |  | zárubeň ocelová s drážkou pro těsnění H 300 800 L/P výška zárubně 1970+700 mm | [14 empty] | PP | 2
| P |  | Poznámka k položce: Položka je definována v rámci projektové dokumentace D02.01_AST. Zhotovitel při oceňování této položky zahrne veškeré specifikace v rámci Projektové dokumentace a zahrne do kalkulace i doplňkový materiál potřebný pro úplnou funkční dodávku a montáž. | [14 empty] | P | 2
| VV |  | dveře s nadsvětlíkem | [14 empty] | VV | 2 | 1 | True | 0 | ROZPOCET
| VV |  | 1,0 "13 |  | 1 | [12 empty] | VV | 2 | 2 | True | 0 | ROZPOCET
| VV |  | Součet |  | 1 | [12 empty] | VV | 2 | 4 | True | 1 | ROZPOCET
128 | M | 55331179R | zárubeň ocelová s drážkou pro těsnění H 300 900 L/P výška zárubně 1970+700 mm | kus | 5 |  | 0 |  |  | základní |  | 0 | 0 | 0 | 0 | 0 | 8 | M | 2 |  |  |  | ROZPOCET | 0 | 0 | 0 | 0 | 0 | 1 | 0 | 4 | 256
| PP |  | zárubeň ocelová s drážkou pro těsnění H 300 900 L/P výška zárubně 1970+700 mm | [14 empty] | PP | 2
| P |  | Poznámka k položce: Položka je definována v rámci projektové dokumentace D02.01_AST. Zhotovitel při oceňování této položky zahrne veškeré specifikace v rámci Projektové dokumentace a zahrne do kalkulace i doplňkový materiál potřebný pro úplnou funkční dodávku a montáž. | [14 empty] | P | 2
| VV |  | dveře s nadsvětlíkem | [14 empty] | VV | 2 | 1 | True | 0 | ROZPOCET
| VV |  | 5,0 "19 |  | 5 | [12 empty] | VV | 2 | 2 | True | 0 | ROZPOCET
| VV |  | Součet |  | 5 | [12 empty] | VV | 2 | 4 | True | 1 | ROZPOCET
129 | K | 642944221 | Osazení ocelových dveřních zárubní lisovaných nebo z úhelníků dodatečně s vybetonováním prahu, plochy přes 2,5 m2 | kus | 14 |  | 0 | CS ÚRS 2025 01 |  | základní |  | 0 | 0 | 0 | 0 | 0 | 4 | K | 2 |  |  |  | ROZPOCET | 0 | 0 | 0 | 0 | 0 | 1 | 0 | 4 | 258
| PP |  | Osazení ocelových dveřních zárubní lisovaných nebo z úhelníků dodatečně s vybetonováním prahu, plochy přes 2,5 m2 | [14 empty] | PP | 2
| Online PSC |  | https://podminky.urs.cz/item/CS_URS_2025_01/642944221 | [14 empty] | Online PSC | 2
| P |  | Poznámka k položce: https://podminky.urs.cz/item/CS_URS_2025_01/642944221 | [14 empty] | P | 2
130 | M | 55331488 | zárubeň jednokřídlá ocelová pro zdění tl stěny 110-150mm rozměru 900/1970, 2100mm | kus | 3 |  | 0 | CS ÚRS 2025 01 |  | základní |  | 0 | 0 | 0 | 0 | 0 | 8 | M | 2 |  |  |  | ROZPOCET | 0 | 0 | 0 | 0 | 0 | 1 | 0 | 4 | 260
| PP |  | zárubeň jednokřídlá ocelová pro zdění tl stěny 110-150mm rozměru 900/1970, 2100mm | [14 empty] | PP | 2
| VV |  | 3,0 "15 |  | 3 | [12 empty] | VV | 2 | 2 | True | 0 | ROZPOCET
| VV |  | Součet |  | 3 | [12 empty] | VV | 2 | 4 | True | 1 | ROZPOCET
131 | M | 55331225R | zárubeň ocelová s drážkou pro těsnění H 300 DV 900 L/P | kus | 5 |  | 0 |  |  | základní |  | 0 | 0 | 0 | 0 | 0 | 8 | M | 2 |  |  |  | ROZPOCET | 0 | 0 | 0 | 0 | 0 | 1 | 0 | 4 | 262
| PP |  | zárubeň ocelová s drážkou pro těsnění H 300 DV 900 L/P | [14 empty] | PP | 2
| P |  | Poznámka k položce: Položka je definována v rámci projektové dokumentace D02.01_AST. Zhotovitel při oceňování této položky zahrne veškeré specifikace v rámci Projektové dokumentace a zahrne do kalkulace i doplňkový materiál potřebný pro úplnou funkční dodávku a montáž. | [14 empty] | P | 2
| VV |  | 4,0 "16 |  | 4 | [12 empty] | VV | 2 | 2 | True | 0 | ROZPOCET
| VV |  | 1,0 "17 |  | 1 | [12 empty] | VV | 2 | 2 | True | 0 | ROZPOCET
| VV |  | Součet |  | 5 | [12 empty] | VV | 2 | 4 | True | 1 | ROZPOCET
132 | M | 55331226R | zárubeň ocelová s drážkou pro těsnění H 300 DV 900 L/P výška zárubně 1970+700 mm | kus | 6 |  | 0 |  |  | základní |  | 0 | 0 | 0 | 0 | 0 | 8 | M | 2 |  |  |  | ROZPOCET | 0 | 0 | 0 | 0 | 0 | 1 | 0 | 4 | 264
| PP |  | zárubeň ocelová s drážkou pro těsnění H 300 DV 900 L/P výška zárubně 1970+700 mm | [14 empty] | PP | 2
| P |  | Poznámka k položce: Položka je definována v rámci projektové dokumentace D02.01_AST. Zhotovitel při oceňování této položky zahrne veškeré specifikace v rámci Projektové dokumentace a zahrne do kalkulace i doplňkový materiál potřebný pro úplnou funkční dodávku a montáž. | [14 empty] | P | 2
| VV |  | dveře s nadsvětlíkem | [14 empty] | VV | 2 | 1 | True | 0 | ROZPOCET
| VV |  | 6,0 "20 |  | 6 | [12 empty] | VV | 2 | 2 | True | 0 | ROZPOCET
| VV |  | Součet |  | 6 | [12 empty] | VV | 2 | 4 | True | 1 | ROZPOCET
| D | 9 | Ostatní konstrukce a práce, bourání |  |  |  | 0 |  |  |  |  | 0 |  | 0 |  | 0 | 1 | D | 1 |  |  |  | ROZPOCET | [6 empty] | 0
133 | K | 941111122 | Lešení řadové trubkové lehké pracovní s podlahami s provozním zatížením tř. 3 do 200 kg/m2 šířky tř. W09 od 0,9 do 1,2 m, výšky výšky přes 10 do 25 m montáž | m2 | 723.115 |  | 0 | CS ÚRS 2025 01 |  | základní |  | 0 | 0 | 0 | 0 | 0 | 4 | K | 2 |  |  |  | ROZPOCET | 0 | 0 | 0 | 0 | 0 | 1 | 0 | 4 | 266
| PP |  | Lešení řadové trubkové lehké pracovní s podlahami s provozním zatížením tř. 3 do 200 kg/m2 šířky tř. W09 od 0,9 do 1,2 m, výšky výšky přes 10 do 25 m montáž | [14 empty] | PP | 2
| Online PSC |  | https://podminky.urs.cz/item/CS_URS_2025_01/941111122 | [14 empty] | Online PSC | 2
| P |  | Poznámka k položce: https://podminky.urs.cz/item/CS_URS_2025_01/941111122 | [14 empty] | P | 2
| VV |  | ((25,15+18,70)*2-7,95)*(10,20-2,0) |  | 653.95 | [12 empty] | VV | 2 | 2 | True | 0 | ROZPOCET
| VV |  | 7,95*(10,70-2,0) |  | 69.165 | [12 empty] | VV | 2 | 2 | True | 0 | ROZPOCET
| VV |  | Součet |  | 723.115 | [12 empty] | VV | 2 | 4 | True | 1 | ROZPOCET
134 | K | 941111222 | Lešení řadové trubkové lehké pracovní s podlahami s provozním zatížením tř. 3 do 200 kg/m2 šířky tř. W09 od 0,9 do 1,2 m, výšky výšky přes 10 do 25 m příplatek k ceně za každý den použití | m2 | 65080.35 |  | 0 | CS ÚRS 2025 01 |  | základní |  | 0 | 0 | 0 | 0 | 0 | 4 | K | 2 |  |  |  | ROZPOCET | 0 | 0 | 0 | 0 | 0 | 1 | 0 | 4 | 268
| PP |  | Lešení řadové trubkové lehké pracovní s podlahami s provozním zatížením tř. 3 do 200 kg/m2 šířky tř. W09 od 0,9 do 1,2 m, výšky výšky přes 10 do 25 m příplatek k ceně za každý den použití | [14 empty] | PP | 2
| Online PSC |  | https://podminky.urs.cz/item/CS_URS_2025_01/941111222 | [14 empty] | Online PSC | 2
| P |  | Poznámka k položce: https://podminky.urs.cz/item/CS_URS_2025_01/941111222 | [14 empty] | P | 2
| VV |  | 723,115*90 "Přepočtené koeficientem množství |  | 65080.35 | [12 empty] | VV | 2 | 2 | True | 0 | ROZPOCET
| VV |  | Součet |  | 65080.35 | [12 empty] | VV | 2 | 4 | True | 1 | ROZPOCET
135 | K | 941111822 | Lešení řadové trubkové lehké pracovní s podlahami s provozním zatížením tř. 3 do 200 kg/m2 šířky tř. W09 od 0,9 do 1,2 m, výšky výšky přes 10 do 25 m demontáž | m2 | 723.115 |  | 0 | CS ÚRS 2025 01 |  | základní |  | 0 | 0 | 0 | 0 | 0 | 4 | K | 2 |  |  |  | ROZPOCET | 0 | 0 | 0 | 0 | 0 | 1 | 0 | 4 | 270
| PP |  | Lešení řadové trubkové lehké pracovní s podlahami s provozním zatížením tř. 3 do 200 kg/m2 šířky tř. W09 od 0,9 do 1,2 m, výšky výšky přes 10 do 25 m demontáž | [14 empty] | PP | 2
| Online PSC |  | https://podminky.urs.cz/item/CS_URS_2025_01/941111822 | [14 empty] | Online PSC | 2
| P |  | Poznámka k položce: https://podminky.urs.cz/item/CS_URS_2025_01/941111822 | [14 empty] | P | 2
136 | K | 944511111 | Síť ochranná zavěšená na konstrukci lešení z textilie z umělých vláken montáž | m2 | 723.115 |  | 0 | CS ÚRS 2025 01 |  | základní |  | 0 | 0 | 0 | 0 | 0 | 4 | K | 2 |  |  |  | ROZPOCET | 0 | 0 | 0 | 0 | 0 | 1 | 0 | 4 | 272
| PP |  | Síť ochranná zavěšená na konstrukci lešení z textilie z umělých vláken montáž | [14 empty] | PP | 2
| Online PSC |  | https://podminky.urs.cz/item/CS_URS_2025_01/944511111 | [14 empty] | Online PSC | 2
| P |  | Poznámka k položce: https://podminky.urs.cz/item/CS_URS_2025_01/944511111 | [14 empty] | P | 2
137 | K | 944511211 | Síť ochranná zavěšená na konstrukci lešení z textilie z umělých vláken příplatek k ceně za každý den použití | m2 | 65080.35 |  | 0 | CS ÚRS 2025 01 |  | základní |  | 0 | 0 | 0 | 0 | 0 | 4 | K | 2 |  |  |  | ROZPOCET | 0 | 0 | 0 | 0 | 0 | 1 | 0 | 4 | 274
| PP |  | Síť ochranná zavěšená na konstrukci lešení z textilie z umělých vláken příplatek k ceně za každý den použití | [14 empty] | PP | 2
| Online PSC |  | https://podminky.urs.cz/item/CS_URS_2025_01/944511211 | [14 empty] | Online PSC | 2
| P |  | Poznámka k položce: https://podminky.urs.cz/item/CS_URS_2025_01/944511211 | [14 empty] | P | 2
| VV |  | 723,115*90 "Přepočtené koeficientem množství |  | 65080.35 | [12 empty] | VV | 2 | 2 | True | 0 | ROZPOCET
| VV |  | Součet |  | 65080.35 | [12 empty] | VV | 2 | 4 | True | 1 | ROZPOCET
138 | K | 944511811 | Síť ochranná zavěšená na konstrukci lešení z textilie z umělých vláken demontáž | m2 | 723.115 |  | 0 | CS ÚRS 2025 01 |  | základní |  | 0 | 0 | 0 | 0 | 0 | 4 | K | 2 |  |  |  | ROZPOCET | 0 | 0 | 0 | 0 | 0 | 1 | 0 | 4 | 276
| PP |  | Síť ochranná zavěšená na konstrukci lešení z textilie z umělých vláken demontáž | [14 empty] | PP | 2
| Online PSC |  | https://podminky.urs.cz/item/CS_URS_2025_01/944511811 | [14 empty] | Online PSC | 2
| P |  | Poznámka k položce: https://podminky.urs.cz/item/CS_URS_2025_01/944511811 | [14 empty] | P | 2
139 | K | 949101111 | Lešení pomocné pracovní pro objekty pozemních staveb pro zatížení do 150 kg/m2, o výšce lešeňové podlahy do 1,9 m | m2 | 996.8 |  | 0 | CS ÚRS 2025 01 |  | základní |  | 0 | 0 | 0 | 0 | 0 | 4 | K | 2 |  |  |  | ROZPOCET | 0 | 0 | 0 | 0 | 0 | 1 | 0 | 4 | 278
| PP |  | Lešení pomocné pracovní pro objekty pozemních staveb pro zatížení do 150 kg/m2, o výšce lešeňové podlahy do 1,9 m | [14 empty] | PP | 2
| Online PSC |  | https://podminky.urs.cz/item/CS_URS_2025_01/949101111 | [14 empty] | Online PSC | 2
| P |  | Poznámka k položce: https://podminky.urs.cz/item/CS_URS_2025_01/949101111 | [14 empty] | P | 2
| VV |  | 1.PP | [14 empty] | VV | 2 | 1 | True | 0 | ROZPOCET
| VV |  | 17,04+4,69+5,08+8,75+7,22+4,56*2+1,54+5,22+2,96+3,15 |  | 64.77 | [12 empty] | VV | 2 | 2 | True | 0 | ROZPOCET
| VV |  | (7,40+1,85)*2*1,50+17,49+13,15+11,49+1,15*2+11,49 |  | 83.67 | [12 empty] | VV | 2 | 2 | True | 0 | ROZPOCET
| VV |  | 13,15+12,87+44,43+15,16*4+9,49+9,21+19,75+50,01 |  | 219.55 | [12 empty] | VV | 2 | 2 | True | 0 | ROZPOCET
| VV |  | 1.NP | [14 empty] | VV | 2 | 1 | True | 0 | ROZPOCET
| VV |  | 28,20+10,34+1,63+5,03+1,79+7,75+7,29+4,35+0,99*2+2,15 |  | 70.51 | [12 empty] | VV | 2 | 2 | True | 0 | ROZPOCET
| VV |  | 1,13+23,01+8,57+12,43+(8,70+3,15)*2*1,50*2+52,78 |  | 169.02 | [12 empty] | VV | 2 | 2 | True | 0 | ROZPOCET
| VV |  | (8,70+3,70)*2*1,50*2 |  | 74.4 | [12 empty] | VV | 2 | 2 | True | 0 | ROZPOCET
| VV |  | 2.NP | [14 empty] | VV | 2 | 1 | True | 0 | ROZPOCET
| VV |  | 22,93+4,22+1,74*2+1,63+5,03+3,26+7,75+7,29+4,35+0,99*2 |  | 61.92 | [12 empty] | VV | 2 | 2 | True | 0 | ROZPOCET
| VV |  | 2,15+1,13+23,01+22,93+57,94 |  | 107.16 | [12 empty] | VV | 2 | 2 | True | 0 | ROZPOCET
| VV |  | (8,80+3,15)*2*1,50+(8,70+3,15)*2*1,50+(8,70+3,70)*2*1,50*2 |  | 145.8 | [12 empty] | VV | 2 | 2 | True | 0 | ROZPOCET
| VV |  | Součet |  | 996.8 | [12 empty] | VV | 2 | 4 | True | 1 | ROZPOCET
140 | K | 949321112 | Lešení dílcové do šachet (výtahových, potrubních) o půdorysné ploše do 6 m2, výšky přes 10 do 20 m montáž | m | 10.2 |  | 0 | CS ÚRS 2025 01 |  | základní |  | 0 | 0 | 0 | 0 | 0 | 4 | K | 2 |  |  |  | ROZPOCET | 0 | 0 | 0 | 0 | 0 | 1 | 0 | 4 | 280
| PP |  | Lešení dílcové do šachet (výtahových, potrubních) o půdorysné ploše do 6 m2, výšky přes 10 do 20 m montáž | [14 empty] | PP | 2
| Online PSC |  | https://podminky.urs.cz/item/CS_URS_2025_01/949321112 | [14 empty] | Online PSC | 2
| P |  | Poznámka k položce: https://podminky.urs.cz/item/CS_URS_2025_01/949321112 | [14 empty] | P | 2
| VV |  | 12,20-2,0 |  | 10.2 | [12 empty] | VV | 2 | 2 | True | 0 | ROZPOCET
| VV |  | Součet |  | 10.2 | [12 empty] | VV | 2 | 4 | True | 1 | ROZPOCET
141 | K | 949321211 | Lešení dílcové do šachet (výtahových, potrubních) o půdorysné ploše do 6 m2, výšky do 10 m příplatek k ceně za každý den použití | m | 612 |  | 0 | CS ÚRS 2025 01 |  | základní |  | 0 | 0 | 0 | 0 | 0 | 4 | K | 2 |  |  |  | ROZPOCET | 0 | 0 | 0 | 0 | 0 | 1 | 0 | 4 | 282
| PP |  | Lešení dílcové do šachet (výtahových, potrubních) o půdorysné ploše do 6 m2, výšky do 10 m příplatek k ceně za každý den použití | [14 empty] | PP | 2
| Online PSC |  | https://podminky.urs.cz/item/CS_URS_2025_01/949321211 | [14 empty] | Online PSC | 2
| P |  | Poznámka k položce: https://podminky.urs.cz/item/CS_URS_2025_01/949321211 | [14 empty] | P | 2
| VV |  | 10,2*60 "Přepočtené koeficientem množství |  | 612 | [12 empty] | VV | 2 | 2 | True | 0 | ROZPOCET
| VV |  | Součet |  | 612 | [12 empty] | VV | 2 | 4 | True | 1 | ROZPOCET
142 | K | 949321812 | Lešení dílcové do šachet (výtahových, potrubních) o půdorysné ploše do 6 m2, výšky přes 10 do 20 m demontáž | m | 10.2 |  | 0 | CS ÚRS 2025 01 |  | základní |  | 0 | 0 | 0 | 0 | 0 | 4 | K | 2 |  |  |  | ROZPOCET | 0 | 0 | 0 | 0 | 0 | 1 | 0 | 4 | 284
| PP |  | Lešení dílcové do šachet (výtahových, potrubních) o půdorysné ploše do 6 m2, výšky přes 10 do 20 m demontáž | [14 empty] | PP | 2
| Online PSC |  | https://podminky.urs.cz/item/CS_URS_2025_01/949321812 | [14 empty] | Online PSC | 2
| P |  | Poznámka k položce: https://podminky.urs.cz/item/CS_URS_2025_01/949321812 | [14 empty] | P | 2
143 | K | 952901111 | Vyčištění budov nebo objektů před předáním do užívání budov bytové nebo občanské výstavby, světlé výšky podlaží do 4 m | m2 | 1410.915 |  | 0 | CS ÚRS 2025 01 |  | základní |  | 0 | 0 | 0 | 0 | 0 | 4 | K | 2 |  |  |  | ROZPOCET | 0 | 0 | 0 | 0 | 0 | 1 | 0 | 4 | 286
| PP |  | Vyčištění budov nebo objektů před předáním do užívání budov bytové nebo občanské výstavby, světlé výšky podlaží do 4 m | [14 empty] | PP | 2
| Online PSC |  | https://podminky.urs.cz/item/CS_URS_2025_01/952901111 | [14 empty] | Online PSC | 2
| P |  | Poznámka k položce: https://podminky.urs.cz/item/CS_URS_2025_01/952901111 | [14 empty] | P | 2
| VV |  | 25,15*18,70*3 |  | 1410.915 | [12 empty] | VV | 2 | 2 | True | 0 | ROZPOCET
| VV |  | Součet |  | 1410.915 | [12 empty] | VV | 2 | 4 | True | 1 | ROZPOCET
144 | K | 953171021 | Osazování kovových předmětů poklopů litinových nebo ocelových včetně rámů, hmotnosti do 50 kg | kus | 1 |  | 0 | CS ÚRS 2025 01 |  | základní |  | 0 | 0 | 0 | 0 | 0 | 4 | K | 2 |  |  |  | ROZPOCET | 0 | 0 | 0 | 0 | 0 | 1 | 0 | 4 | 288
| PP |  | Osazování kovových předmětů poklopů litinových nebo ocelových včetně rámů, hmotnosti do 50 kg | [14 empty] | PP | 2
| Online PSC |  | https://podminky.urs.cz/item/CS_URS_2025_01/953171021 | [14 empty] | Online PSC | 2
| P |  | Poznámka k položce: https://podminky.urs.cz/item/CS_URS_2025_01/953171021 | [14 empty] | P | 2
| VV |  | výpis zámečnických výrobků | [14 empty] | VV | 2 | 1 | True | 0 | ROZPOCET
| VV |  | 1,0 |  | 1 | [12 empty] | VV | 2 | 2 | True | 0 | ROZPOCET
| VV |  | Součet |  | 1 | [12 empty] | VV | 2 | 4 | True | 1 | ROZPOCET
145 | M | 5524109R1 | poklop vodotěsný a plynotěsný 1000x1000 mm pozinkovaný včetně rámu, tř, B 125 (ref.výr. GAP 100) - Z01 | kus | 1 |  | 0 |  |  | základní |  | 0 | 0 | 0 | 0 | 0 | 8 | M | 2 |  |  |  | ROZPOCET | 0 | 0 | 0 | 0 | 0 | 1 | 0 | 4 | 290
| PP |  | poklop vodotěsný a plynotěsný 1000x1000 mm pozinkovaný včetně rámu, tř, B 125 (ref.výr. GAP 100) - Z01 | [14 empty] | PP | 2
| P |  | Poznámka k položce: Položka je definována v rámci projektové dokumentace D02.01_AST. Zhotovitel při oceňování této položky zahrne veškeré specifikace v rámci Projektové dokumentace a zahrne do kalkulace i doplňkový materiál potřebný pro úplnou funkční dodávku a montáž. | [14 empty] | P | 2
| VV |  | uzamykatelný s úchyty, poklop včetně armovací sítě, těsnění a sady klíčů | [14 empty] | VV | 2 | 1 | True | 0 | ROZPOCET
| VV |  | 1,0 |  | 1 | [12 empty] | VV | 2 | 2 | True | 0 | ROZPOCET
| VV |  | Součet |  | 1 | [12 empty] | VV | 2 | 4 | True | 1 | ROZPOCET
146 | K | 95361112R | Schodišťové nosné a zvukově-izolační prvky tlumení kročejového hluku - O50 | kpl | 1 |  | 0 |  |  | základní |  | 0 | 0 | 0 | 0 | 0 | 4 | K | 2 |  |  |  | ROZPOCET | 0 | 0 | 0 | 0 | 0 | 1 | 0 | 4 | 292
| PP |  | Schodišťové nosné a zvukově-izolační prvky tlumení kročejového hluku - O50 | [14 empty] | PP | 2
| P |  | Poznámka k položce: Položka je definována v rámci projektové dokumentace D02.01_AST. Zhotovitel při oceňování této položky zahrne veškeré specifikace v rámci Projektové dokumentace a zahrne do kalkulace i doplňkový materiál potřebný pro úplnou funkční dodávku a montáž. | [14 empty] | P | 2
| VV |  | výpis ostatních výrobků | [14 empty] | VV | 2 | 1 | True | 0 | ROZPOCET
| VV |  | prvek mezi schodišť. podestou a ramenem s profilovými elastometrovými ložisky - 7x dl. 1450mm, 1x dl. 1200mm, ref. výr. Halfen HTF | [14 empty] | VV | 2 | 1 | True | 0 | ROZPOCET
| VV |  | a 38bm spárová deska pro oddilatování schodiště , ref. výr. Halfen HTPL | [14 empty] | VV | 2 | 1 | True | 0 | ROZPOCET
| VV |  | 1,0 |  | 1 | [12 empty] | VV | 2 | 2 | True | 0 | ROZPOCET
| VV |  | Součet |  | 1 | [12 empty] | VV | 2 | 4 | True | 1 | ROZPOCET
147 | K | 9539414R1 | D+M hasicí přístroj práškový 34A 183B včetně kovového držáku a pomocného materiál - O36 | kus | 15 |  | 0 |  |  | základní |  | 0 | 0 | 0 | 0 | 0 | 4 | K | 2 |  |  |  | ROZPOCET | 0 | 0 | 0 | 0 | 0 | 1 | 0 | 4 | 294
| PP |  | D+M hasicí přístroj práškový 34A 183B včetně kovového držáku a pomocného materiál - O36 | [14 empty] | PP | 2
| P |  | Poznámka k položce: Položka je definována v rámci projektové dokumentace D02.01_AST. Zhotovitel při oceňování této položky zahrne veškeré specifikace v rámci Projektové dokumentace a zahrne do kalkulace i doplňkový materiál potřebný pro úplnou funkční dodávku a montáž. | [14 empty] | P | 2
| VV |  | výpis ostatních výrobků | [14 empty] | VV | 2 | 1 | True | 0 | ROZPOCET
| VV |  | 15,0 |  | 15 | [12 empty] | VV | 2 | 2 | True | 0 | ROZPOCET
| VV |  | Součet |  | 15 | [12 empty] | VV | 2 | 4 | True | 1 | ROZPOCET
148 | K | 9539414R2 | D+M hasicí přístroj sněhový 70B včetně kovového držáku a pomocného materiál - O35 | kus | 4 |  | 0 |  |  | základní |  | 0 | 0 | 0 | 0 | 0 | 4 | K | 2 |  |  |  | ROZPOCET | 0 | 0 | 0 | 0 | 0 | 1 | 0 | 4 | 296
| PP |  | D+M hasicí přístroj sněhový 70B včetně kovového držáku a pomocného materiál - O35 | [14 empty] | PP | 2
| P |  | Poznámka k položce: Položka je definována v rámci projektové dokumentace D02.01_AST. Zhotovitel při oceňování této položky zahrne veškeré specifikace v rámci Projektové dokumentace a zahrne do kalkulace i doplňkový materiál potřebný pro úplnou funkční dodávku a montáž. | [14 empty] | P | 2
| VV |  | výpis ostatních výrobků | [14 empty] | VV | 2 | 1 | True | 0 | ROZPOCET
| VV |  | 4 |  | 4 | [12 empty] | VV | 2 | 2 | True | 0 | ROZPOCET
| VV |  | Součet |  | 4 | [12 empty] | VV | 2 | 4 | True | 1 | ROZPOCET
149 | K | 9539428R1 | D+M háčky na oděvy kovové bílé uchycení na stěnu nebo dveře - O20 | kus | 9 |  | 0 |  |  | základní |  | 0 | 0 | 0 | 0 | 0 | 4 | K | 2 |  |  |  | ROZPOCET | 0 | 0 | 0 | 0 | 0 | 1 | 0 | 4 | 298
| PP |  | D+M háčky na oděvy kovové bílé uchycení na stěnu nebo dveře - O20 | [14 empty] | PP | 2
| P |  | Poznámka k položce: Položka je definována v rámci projektové dokumentace D02.01_AST. Zhotovitel při oceňování této položky zahrne veškeré specifikace v rámci Projektové dokumentace a zahrne do kalkulace i doplňkový materiál potřebný pro úplnou funkční dodávku a montáž. | [14 empty] | P | 2
150 | K | 9539428R2 | Osazení tabulka pro označení hlavního uzávěru vody, hlavní vypínač apod - O41 | kus | 5 |  | 0 |  |  | základní |  | 0 | 0 | 0 | 0 | 0 | 4 | K | 2 |  |  |  | ROZPOCET | 0 | 0 | 0 | 0 | 0 | 1 | 0 | 4 | 300
| PP |  | Osazení tabulka pro označení hlavního uzávěru vody, hlavní vypínač apod - O41 | [14 empty] | PP | 2
| P |  | Poznámka k položce: Položka je definována v rámci projektové dokumentace D02.01_AST. Zhotovitel při oceňování této položky zahrne veškeré specifikace v rámci Projektové dokumentace a zahrne do kalkulace i doplňkový materiál potřebný pro úplnou funkční dodávku a montáž. | [14 empty] | P | 2
| VV |  | výpis ostatních výrobků - materiál plast | [14 empty] | VV | 2 | 1 | True | 0 | ROZPOCET
| VV |  | 5,0 |  | 5 | [12 empty] | VV | 2 | 2 | True | 0 | ROZPOCET
| VV |  | Součet |  | 5 | [12 empty] | VV | 2 | 4 | True | 1 | ROZPOCET
151 | K | 9539428R3 | D+M tabulka s piktogramem na dveře, broušený nerez 160x160 mm - O33 | kus | 55 |  | 0 |  |  | základní |  | 0 | 0 | 0 | 0 | 0 | 4 | K | 2 |  |  |  | ROZPOCET | 0 | 0 | 0 | 0 | 0 | 1 | 0 | 4 | 302
| PP |  | D+M tabulka s piktogramem na dveře, broušený nerez 160x160 mm - O33 | [14 empty] | PP | 2
| P |  | Poznámka k položce: Položka je definována v rámci projektové dokumentace D02.01_AST. Zhotovitel při oceňování této položky zahrne veškeré specifikace v rámci Projektové dokumentace a zahrne do kalkulace i doplňkový materiál potřebný pro úplnou funkční dodávku a montáž. | [14 empty] | P | 2
| VV |  | výpis ostatních výrobků - WC 2x, WC dívky 2x,WC chlapci 2x, WC invalidi chlapci/dívky 2x | [14 empty] | VV | 2 | 1 | True | 0 | ROZPOCET
| VV |  | 55,0 |  | 55 | [12 empty] | VV | 2 | 2 | True | 0 | ROZPOCET
| VV |  | Součet |  | 55 | [12 empty] | VV | 2 | 4 | True | 1 | ROZPOCET
152 | K | 9539428R5 | Osazení fotoluminiscenční tabulka "únikové cesty", mat. plast, zelený inverzní piktogram, provedení stáloberevnou barvou- O40 | kus | 60 |  | 0 |  |  | základní |  | 0 | 0 | 0 | 0 | 0 | 4 | K | 2 |  |  |  | ROZPOCET | 0 | 0 | 0 | 0 | 0 | 1 | 0 | 4 | 304
| PP |  | Osazení fotoluminiscenční tabulka "únikové cesty", mat. plast, zelený inverzní piktogram, provedení stáloberevnou barvou- O40 | [14 empty] | PP | 2
| P |  | Poznámka k položce: Položka je definována v rámci projektové dokumentace D02.01_AST. Zhotovitel při oceňování této položky zahrne veškeré specifikace v rámci Projektové dokumentace a zahrne do kalkulace i doplňkový materiál potřebný pro úplnou funkční dodávku a montáž. | [14 empty] | P | 2
| VV |  | výpis ostatních výrobků - materiál plast inverzní piktogram | [14 empty] | VV | 2 | 1 | True | 0 | ROZPOCET
| VV |  | 60,0 |  | 60 | [12 empty] | VV | 2 | 2 | True | 0 | ROZPOCET
| VV |  | Součet |  | 60 | [12 empty] | VV | 2 | 4 | True | 1 | ROZPOCET
153 | K | 9539428R6 | D+M plastická písmena pro venkovní použití velikosti 200x200 mm včetně distančního profilu do zateplení - O42 | kus | 60 |  | 0 |  |  | základní |  | 0 | 0 | 0 | 0 | 0 | 4 | K | 2 |  |  |  | ROZPOCET | 0 | 0 | 0 | 0 | 0 | 1 | 0 | 4 | 306
| PP |  | D+M plastická písmena pro venkovní použití velikosti 200x200 mm včetně distančního profilu do zateplení - O42 | [14 empty] | PP | 2
| P |  | Poznámka k položce: Položka je definována v rámci projektové dokumentace D02.01_AST. Zhotovitel při oceňování této položky zahrne veškeré specifikace v rámci Projektové dokumentace a zahrne do kalkulace i doplňkový materiál potřebný pro úplnou funkční dodávku a montáž. | [14 empty] | P | 2
| VV |  | výpis ostatních výrobků - název budovy, eloxovaná ocel | [14 empty] | VV | 2 | 1 | True | 0 | ROZPOCET
| VV |  | 60,0 |  | 60 | [12 empty] | VV | 2 | 2 | True | 0 | ROZPOCET
| VV |  | Součet |  | 60 | [12 empty] | VV | 2 | 4 | True | 1 | ROZPOCET
154 | K | 9539428R7 | D+M orientační systém budovy číslo budovy a orientační, práškově lakovaná včetně distančních profilů do zateplovacího systému - O43 | kus | 10 |  | 0 |  |  | základní |  | 0 | 0 | 0 | 0 | 0 | 4 | K | 2 |  |  |  | ROZPOCET | 0 | 0 | 0 | 0 | 0 | 1 | 0 | 4 | 308
| PP |  | D+M orientační systém budovy číslo budovy a orientační, práškově lakovaná včetně distančních profilů do zateplovacího systému - O43 | [14 empty] | PP | 2
| P |  | Poznámka k položce: Položka je definována v rámci projektové dokumentace D02.01_AST. Zhotovitel při oceňování této položky zahrne veškeré specifikace v rámci Projektové dokumentace a zahrne do kalkulace i doplňkový materiál potřebný pro úplnou funkční dodávku a montáž. | [14 empty] | P | 2
| VV |  | výpis ostatních výrobků | [14 empty] | VV | 2 | 1 | True | 0 | ROZPOCET
| VV |  | 10,0 |  | 10 | [12 empty] | VV | 2 | 2 | True | 0 | ROZPOCET
| VV |  | Součet |  | 10 | [12 empty] | VV | 2 | 4 | True | 1 | ROZPOCET
155 | K | 96901113R | Vybourání potrubí z azbestocementových trubek v kabelovodním kanálu včetně balení, odvozu a likvidace na zvláštní skládce vč. personální a materiálové dekontaminace, měření | m | 1083.6 |  | 0 |  |  | základní |  | 0 | 0 | 0 | 0 | 0 | 4 | K | 2 |  |  |  | ROZPOCET | 0 | 0 | 0 | 0 | 0 | 1 | 0 | 4 | 310
| PP |  | Vybourání potrubí z azbestocementových trubek v kabelovodním kanálu včetně balení, odvozu a likvidace na zvláštní skládce vč. personální a materiálové dekontaminace, měření | [14 empty] | PP | 2
| P |  | Poznámka k položce: Položka je definována v rámci projektové dokumentace D02.01_AST. Zhotovitel při oceňování této položky zahrne veškeré specifikace v rámci Projektové dokumentace a zahrne do kalkulace i doplňkový materiál potřebný pro úplnou funkční dodávku a montáž. | [14 empty] | P | 2
| VV |  | 6,0*6,0*30,10 |  | 1083.6 | [12 empty] | VV | 2 | 2 | True | 0 | ROZPOCET
| VV |  | Součet |  | 1083.6 | [12 empty] | VV | 2 | 4 | True | 1 | ROZPOCET
156 | K | 981511114 | Demolice konstrukcí objektů postupným rozebíráním konstrukcí ze železobetonu | m3 | 13.169 |  | 0 | CS ÚRS 2025 01 |  | základní |  | 0 | 0 | 0 | 0 | 0 | 4 | K | 2 |  |  |  | ROZPOCET | 0 | 0 | 0 | 0 | 0 | 1 | 0 | 4 | 312
| PP |  | Demolice konstrukcí objektů postupným rozebíráním konstrukcí ze železobetonu | [14 empty] | PP | 2
| Online PSC |  | https://podminky.urs.cz/item/CS_URS_2025_01/981511114 | [14 empty] | Online PSC | 2
| P |  | Poznámka k položce: https://podminky.urs.cz/item/CS_URS_2025_01/981511114 | [14 empty] | P | 2
| VV |  | žlb kabelovod | [14 empty] | VV | 2 | 1 | True | 0 | ROZPOCET
| VV |  | (1,0+0,75)*0,125*2*30,10 |  | 13.169 | [12 empty] | VV | 2 | 2 | True | 0 | ROZPOCET
| VV |  | Součet |  | 13.169 | [12 empty] | VV | 2 | 4 | True | 1 | ROZPOCET
| D | 997 | Přesun sutě |  |  |  | 0 |  |  |  |  | 0 |  | 0 |  | 0 | 1 | D | 1 |  |  |  | ROZPOCET | [6 empty] | 0
157 | K | 997006007 | Úprava stavebního odpadu drcení s dopravou na vzdálenost do 100 m a naložením do drtícího zařízení ze zdiva železobetonového | t | 31.797 |  | 0 | CS ÚRS 2025 01 |  | základní |  | 0 | 0 | 0 | 0 | 0 | 4 | K | 2 |  |  |  | ROZPOCET | 0 | 0 | 0 | 0 | 0 | 1 | 0 | 4 | 314
| PP |  | Úprava stavebního odpadu drcení s dopravou na vzdálenost do 100 m a naložením do drtícího zařízení ze zdiva železobetonového | [14 empty] | PP | 2
| Online PSC |  | https://podminky.urs.cz/item/CS_URS_2025_01/997006007 | [14 empty] | Online PSC | 2
| P |  | Poznámka k položce: https://podminky.urs.cz/item/CS_URS_2025_01/997006007 | [14 empty] | P | 2
158 | K | 997006512 | Vodorovná doprava suti na skládku s naložením na dopravní prostředek a složením přes 100 m do 1 km | t | 31.797 |  | 0 | CS ÚRS 2025 01 |  | základní |  | 0 | 0 | 0 | 0 | 0 | 4 | K | 2 |  |  |  | ROZPOCET | 0 | 0 | 0 | 0 | 0 | 1 | 0 | 4 | 316
| PP |  | Vodorovná doprava suti na skládku s naložením na dopravní prostředek a složením přes 100 m do 1 km | [14 empty] | PP | 2
| Online PSC |  | https://podminky.urs.cz/item/CS_URS_2025_01/997006512 | [14 empty] | Online PSC | 2
| P |  | Poznámka k položce: https://podminky.urs.cz/item/CS_URS_2025_01/997006512 | [14 empty] | P | 2
159 | K | 997006519 | Vodorovná doprava suti na skládku Příplatek k ceně -6512 za každý další i započatý 1 km | t | 603.003 |  | 0 | CS ÚRS 2025 01 |  | základní |  | 0 | 0 | 0 | 0 | 0 | 4 | K | 2 |  |  |  | ROZPOCET | 0 | 0 | 0 | 0 | 0 | 1 | 0 | 4 | 318
| PP |  | Vodorovná doprava suti na skládku Příplatek k ceně -6512 za každý další i započatý 1 km | [14 empty] | PP | 2
| Online PSC |  | https://podminky.urs.cz/item/CS_URS_2025_01/997006519 | [14 empty] | Online PSC | 2
| P |  | Poznámka k položce: https://podminky.urs.cz/item/CS_URS_2025_01/997006519 | [14 empty] | P | 2
| VV |  | 31,737*19 "Přepočtené koeficientem množství |  | 603.003 | [12 empty] | VV | 2 | 2 | True | 0 | ROZPOCET
| VV |  | Součet |  | 603.003 | [12 empty] | VV | 2 | 4 | True | 1 | ROZPOCET
160 | K | 997006551 | Hrubé urovnání suti na skládce bez zhutnění | t | 31.797 |  | 0 | CS ÚRS 2025 01 |  | základní |  | 0 | 0 | 0 | 0 | 0 | 4 | K | 2 |  |  |  | ROZPOCET | 0 | 0 | 0 | 0 | 0 | 1 | 0 | 4 | 320
| PP |  | Hrubé urovnání suti na skládce bez zhutnění | [14 empty] | PP | 2
| Online PSC |  | https://podminky.urs.cz/item/CS_URS_2025_01/997006551 | [14 empty] | Online PSC | 2
| P |  | Poznámka k položce: https://podminky.urs.cz/item/CS_URS_2025_01/997006551 | [14 empty] | P | 2
161 | K | 997013862 | Poplatek za uložení stavebního odpadu na recyklační skládce (skládkovné) z armovaného betonu zatříděného do Katalogu odpadů pod kódem 17 01 01 | t | 31.797 |  | 0 | CS ÚRS 2025 01 |  | základní |  | 0 | 0 | 0 | 0 | 0 | 4 | K | 2 |  |  |  | ROZPOCET | 0 | 0 | 0 | 0 | 0 | 1 | 0 | 4 | 322
| PP |  | Poplatek za uložení stavebního odpadu na recyklační skládce (skládkovné) z armovaného betonu zatříděného do Katalogu odpadů pod kódem 17 01 01 | [14 empty] | PP | 2
| Online PSC |  | https://podminky.urs.cz/item/CS_URS_2025_01/997013862 | [14 empty] | Online PSC | 2
| P |  | Poznámka k položce: https://podminky.urs.cz/item/CS_URS_2025_01/997013862 | [14 empty] | P | 2
| D | 998 | Přesun hmot |  |  |  | 0 |  |  |  |  | 0 |  | 0 |  | 0 | 1 | D | 1 |  |  |  | ROZPOCET | [6 empty] | 0
162 | K | 998012022 | Přesun hmot pro budovy občanské výstavby, bydlení, výrobu a služby s nosnou svislou konstrukcí monolitickou betonovou tyčovou nebo plošnou s jakýkoliv obvodovým pláštěm kromě vyzdívaného vodorovná dopravní vzdálenost do 100 m základní pro budovy výšky pře | t | 3309.262 |  | 0 | CS ÚRS 2025 01 |  | základní |  | 0 | 0 | 0 | 0 | 0 | 4 | K | 2 |  |  |  | ROZPOCET | 0 | 0 | 0 | 0 | 0 | 1 | 0 | 4 | 324
| PP |  | Přesun hmot pro budovy občanské výstavby, bydlení, výrobu a služby s nosnou svislou konstrukcí monolitickou betonovou tyčovou nebo plošnou s jakýkoliv obvodovým pláštěm kromě vyzdívaného vodorovná dopravní vzdálenost do 100 m základní pro budovy výšky přes 6 do 12 m | [14 empty] | PP | 2
| Online PSC |  | https://podminky.urs.cz/item/CS_URS_2025_01/998012022 | [14 empty] | Online PSC | 2
| P |  | Poznámka k položce: https://podminky.urs.cz/item/CS_URS_2025_01/998012022 | [14 empty] | P | 2
| D | PSV | Práce a dodávky PSV |  |  |  | 0 |  |  |  |  | 0 |  | 0 |  | 0 | 2 | D | 0 |  |  |  | ROZPOCET | [6 empty] | 0
| D | 711 | Izolace proti vodě, vlhkosti a plynům |  |  |  | 0 |  |  |  |  | 0 |  | 0 |  | 0 | 2 | D | 1 |  |  |  | ROZPOCET | [6 empty] | 0
163 | K | 711111011 | Provedení izolace proti zemní vlhkosti natěradly a tmely za studena na ploše vodorovné V nátěrem suspensí asfaltovou | m2 | 982.158 |  | 0 | CS ÚRS 2025 01 |  | základní |  | 0 | 0 | 0 | 0 | 0 | 16 | K | 2 |  |  |  | ROZPOCET | 0 | 0 | 0 | 0 | 0 | 1 | 0 | 16 | 326
| PP |  | Provedení izolace proti zemní vlhkosti natěradly a tmely za studena na ploše vodorovné V nátěrem suspensí asfaltovou | [14 empty] | PP | 2
| Online PSC |  | https://podminky.urs.cz/item/CS_URS_2025_01/711111011 | [14 empty] | Online PSC | 2
| P |  | Poznámka k položce: https://podminky.urs.cz/item/CS_URS_2025_01/711111011 | [14 empty] | P | 2
| VV |  | základová spára - skladby P01, P02 | [14 empty] | VV | 2 | 1 | True | 0 | ROZPOCET
| VV |  | 25,15*18,70 |  | 470.305 | [12 empty] | VV | 2 | 2 | True | 0 | ROZPOCET
| VV |  | skladba střechy - R01 | [14 empty] | VV | 2 | 1 | True | 0 | ROZPOCET
| VV |  | 470,030-1,0*1,0-1,15*3,85 "plochá střechy |  | 464.603 | [12 empty] | VV | 2 | 2 | True | 0 | ROZPOCET
| VV |  | ((25,15-0,80)+(18,70-0,80))*2*0,50 "obvodové stěny |  | 42.25 | [12 empty] | VV | 2 | 2 | True | 0 | ROZPOCET
| VV |  | (1,15+3,85)*2*0,50 "obv. stěny VZT |  | 5 | [12 empty] | VV | 2 | 2 | True | 0 | ROZPOCET
| VV |  | Součet |  | 982.158 | [12 empty] | VV | 2 | 4 | True | 1 | ROZPOCET
164 | M | 11163346 | suspenze hydroizolační asfaltová | t | 4.911 |  | 0 | CS ÚRS 2025 01 |  | základní |  | 0 | 0 | 0 | 0 | 0 | 32 | M | 2 |  |  |  | ROZPOCET | 0 | 0 | 0 | 0 | 0 | 1 | 0 | 16 | 328
| PP |  | suspenze hydroizolační asfaltová | [14 empty] | PP | 2
| VV |  | 982,158*0,5/100 |  | 4.911 | [12 empty] | VV | 2 | 2 | True | 0 | ROZPOCET
| VV |  | Součet |  | 4.911 | [12 empty] | VV | 2 | 4 | True | 1 | ROZPOCET
165 | K | 711112011 | Provedení izolace proti zemní vlhkosti natěradly a tmely za studena na ploše svislé S nátěrem suspensí asfaltovou | m2 | 196.485 |  | 0 | CS ÚRS 2025 01 |  | základní |  | 0 | 0 | 0 | 0 | 0 | 16 | K | 2 |  |  |  | ROZPOCET | 0 | 0 | 0 | 0 | 0 | 1 | 0 | 16 | 330
| PP |  | Provedení izolace proti zemní vlhkosti natěradly a tmely za studena na ploše svislé S nátěrem suspensí asfaltovou | [14 empty] | PP | 2
| Online PSC |  | https://podminky.urs.cz/item/CS_URS_2025_01/711112011 | [14 empty] | Online PSC | 2
| P |  | Poznámka k položce: https://podminky.urs.cz/item/CS_URS_2025_01/711112011 | [14 empty] | P | 2
| VV |  | suterenní zdi | [14 empty] | VV | 2 | 1 | True | 0 | ROZPOCET
| VV |  | (20,15+18,70-0,40*2)*2*(2,70-0,25) |  | 186.445 | [12 empty] | VV | 2 | 2 | True | 0 | ROZPOCET
| VV |  | (3,55+0,30+7,65+0,15+2,73+5,20+0,50)*(3,45-2,70-0,25) |  | 10.04 | [12 empty] | VV | 2 | 2 | True | 0 | ROZPOCET
| VV |  | Součet |  | 196.485 | [12 empty] | VV | 2 | 4 | True | 1 | ROZPOCET
166 | M | 11163346 | suspenze hydroizolační asfaltová | t | 0.982 |  | 0 | CS ÚRS 2025 01 |  | základní |  | 0 | 0 | 0 | 0 | 0 | 32 | M | 2 |  |  |  | ROZPOCET | 0 | 0 | 0 | 0 | 0 | 1 | 0 | 16 | 332
| PP |  | suspenze hydroizolační asfaltová | [14 empty] | PP | 2
| VV |  | 196,485*0,5/100 |  | 0.982 | [12 empty] | VV | 2 | 2 | True | 0 | ROZPOCET
| VV |  | Součet |  | 0.982 | [12 empty] | VV | 2 | 4 | True | 1 | ROZPOCET
167 | K | 711141559 | Provedení izolace proti zemní vlhkosti pásy přitavením NAIP na ploše vodorovné V | m2 | 982.158 |  | 0 | CS ÚRS 2025 01 |  | základní |  | 0 | 0 | 0 | 0 | 0 | 16 | K | 2 |  |  |  | ROZPOCET | 0 | 0 | 0 | 0 | 0 | 1 | 0 | 16 | 334
| PP |  | Provedení izolace proti zemní vlhkosti pásy přitavením NAIP na ploše vodorovné V | [14 empty] | PP | 2
| Online PSC |  | https://podminky.urs.cz/item/CS_URS_2025_01/711141559 | [14 empty] | Online PSC | 2
| P |  | Poznámka k položce: https://podminky.urs.cz/item/CS_URS_2025_01/711141559 | [14 empty] | P | 2
| VV |  | základová spára - skladby P01, P02 | [14 empty] | VV | 2 | 1 | True | 0 | ROZPOCET
| VV |  | 25,15*18,70 |  | 470.305 | [12 empty] | VV | 2 | 2 | True | 0 | ROZPOCET
| VV |  | skladba střechy - R01 | [14 empty] | VV | 2 | 1 | True | 0 | ROZPOCET
| VV |  | 470,030-1,0*1,0-1,15*3,85 "plochá střechy |  | 464.603 | [12 empty] | VV | 2 | 2 | True | 0 | ROZPOCET
| VV |  | ((25,15-0,80)+(18,70-0,80))*2*0,50 "obvodové stěny |  | 42.25 | [12 empty] | VV | 2 | 2 | True | 0 | ROZPOCET
| VV |  | (1,15+3,85)*2*0,50 "obv. stěny VZT |  | 5 | [12 empty] | VV | 2 | 2 | True | 0 | ROZPOCET
| VV |  | Součet |  | 982.158 | [12 empty] | VV | 2 | 4 | True | 1 | ROZPOCET
168 | M | 62853004 | pás asfaltový natavitelný modifikovaný SBS s vložkou ze skleněné tkaniny a spalitelnou PE fólií nebo jemnozrnným minerálním posypem na horním povrchu tl 4,0mm | m2 | 1129.482 |  | 0 | CS ÚRS 2025 01 |  | základní |  | 0 | 0 | 0 | 0 | 0 | 32 | M | 2 |  |  |  | ROZPOCET | 0 | 0 | 0 | 0 | 0 | 1 | 0 | 16 | 336
| PP |  | pás asfaltový natavitelný modifikovaný SBS s vložkou ze skleněné tkaniny a spalitelnou PE fólií nebo jemnozrnným minerálním posypem na horním povrchu tl 4,0mm | [14 empty] | PP | 2
| VV |  | 982,158 |  | 982.158 | [12 empty] | VV | 2 | 2 | True | 0 | ROZPOCET
| VV |  | Součet |  | 982.158 | [12 empty] | VV | 2 | 4 | True | 0 | ROZPOCET
| VV |  | 982,158*1,15 "Přepočtené koeficientem množství |  | 1129.482 | [12 empty] | VV | 2 | 2 | True | 0 | ROZPOCET
| VV |  | Součet |  | 1129.482 | [12 empty] | VV | 2 | 4 | True | 1 | ROZPOCET
169 | K | 711142559 | Provedení izolace proti zemní vlhkosti pásy přitavením NAIP na ploše svislé S | m2 | 196.485 |  | 0 | CS ÚRS 2025 01 |  | základní |  | 0 | 0 | 0 | 0 | 0 | 16 | K | 2 |  |  |  | ROZPOCET | 0 | 0 | 0 | 0 | 0 | 1 | 0 | 16 | 338
| PP |  | Provedení izolace proti zemní vlhkosti pásy přitavením NAIP na ploše svislé S | [14 empty] | PP | 2
| Online PSC |  | https://podminky.urs.cz/item/CS_URS_2025_01/711142559 | [14 empty] | Online PSC | 2
| P |  | Poznámka k položce: https://podminky.urs.cz/item/CS_URS_2025_01/711142559 | [14 empty] | P | 2
| VV |  | suterenní zdi | [14 empty] | VV | 2 | 1 | True | 0 | ROZPOCET
| VV |  | (20,15+18,70-0,40*2)*2*(2,70-0,25) |  | 186.445 | [12 empty] | VV | 2 | 2 | True | 0 | ROZPOCET
| VV |  | (3,55+0,30+7,65+0,15+2,73+5,20+0,50)*(3,45-2,70-0,25) |  | 10.04 | [12 empty] | VV | 2 | 2 | True | 0 | ROZPOCET
| VV |  | Součet |  | 196.485 | [12 empty] | VV | 2 | 4 | True | 1 | ROZPOCET
170 | M | 62853004 | pás asfaltový natavitelný modifikovaný SBS s vložkou ze skleněné tkaniny a spalitelnou PE fólií nebo jemnozrnným minerálním posypem na horním povrchu tl 4,0mm | m2 | 235.782 |  | 0 | CS ÚRS 2025 01 |  | základní |  | 0 | 0 | 0 | 0 | 0 | 32 | M | 2 |  |  |  | ROZPOCET | 0 | 0 | 0 | 0 | 0 | 1 | 0 | 16 | 340
| PP |  | pás asfaltový natavitelný modifikovaný SBS s vložkou ze skleněné tkaniny a spalitelnou PE fólií nebo jemnozrnným minerálním posypem na horním povrchu tl 4,0mm | [14 empty] | PP | 2
| VV |  | 196,485*1,2 "Přepočtené koeficientem množství |  | 235.782 | [12 empty] | VV | 2 | 2 | True | 0 | ROZPOCET
| VV |  | Součet |  | 235.782 | [12 empty] | VV | 2 | 4 | True | 1 | ROZPOCET
171 | K | 711161222 | Izolace proti zemní vlhkosti a beztlakové vodě nopovými fóliemi na ploše svislé S vrstva ochranná, odvětrávací a drenážní s nakašírovanou filtrační textilií výška nopu 8,0 mm, tl. fólie do 0,6 mm | m2 | 196.485 |  | 0 | CS ÚRS 2025 01 |  | základní |  | 0 | 0 | 0 | 0 | 0 | 16 | K | 2 |  |  |  | ROZPOCET | 0 | 0 | 0 | 0 | 0 | 1 | 0 | 16 | 342
| PP |  | Izolace proti zemní vlhkosti a beztlakové vodě nopovými fóliemi na ploše svislé S vrstva ochranná, odvětrávací a drenážní s nakašírovanou filtrační textilií výška nopu 8,0 mm, tl. fólie do 0,6 mm | [14 empty] | PP | 2
| Online PSC |  | https://podminky.urs.cz/item/CS_URS_2025_01/711161222 | [14 empty] | Online PSC | 2
| P |  | Poznámka k položce: https://podminky.urs.cz/item/CS_URS_2025_01/711161222 | [14 empty] | P | 2
172 | K | 711161383 | Izolace proti zemní vlhkosti a beztlakové vodě nopovými fóliemi ostatní ukončení izolace lištou | m | 97 |  | 0 | CS ÚRS 2025 01 |  | základní |  | 0 | 0 | 0 | 0 | 0 | 16 | K | 2 |  |  |  | ROZPOCET | 0 | 0 | 0 | 0 | 0 | 1 | 0 | 16 | 344
| PP |  | Izolace proti zemní vlhkosti a beztlakové vodě nopovými fóliemi ostatní ukončení izolace lištou | [14 empty] | PP | 2
| Online PSC |  | https://podminky.urs.cz/item/CS_URS_2025_01/711161383 | [14 empty] | Online PSC | 2
| P |  | Poznámka k položce: https://podminky.urs.cz/item/CS_URS_2025_01/711161383 | [14 empty] | P | 2
| VV |  | výpis ostatních výrobků | [14 empty] | VV | 2 | 1 | True | 0 | ROZPOCET
| VV |  | 97,0 |  | 97 | [12 empty] | VV | 2 | 2 | True | 0 | ROZPOCET
| VV |  | Součet |  | 97 | [12 empty] | VV | 2 | 4 | True | 1 | ROZPOCET
173 | K | 998711202 | Přesun hmot pro izolace proti vodě, vlhkosti a plynům stanovený procentní sazbou (%) z ceny vodorovná dopravní vzdálenost do 50 m základní v objektech výšky přes 6 do 12 m | % |  |  | 0 | CS ÚRS 2025 01 |  | základní |  | 0 | 0 | 0 | 0 | 0 | 16 | K | 2 |  |  |  | ROZPOCET | 0 | 0 | 0 | 0 | 0 | 1 | 0 | 16 | 346
| PP |  | Přesun hmot pro izolace proti vodě, vlhkosti a plynům stanovený procentní sazbou (%) z ceny vodorovná dopravní vzdálenost do 50 m základní v objektech výšky přes 6 do 12 m | [14 empty] | PP | 2
| Online PSC |  | https://podminky.urs.cz/item/CS_URS_2025_01/998711202 | [14 empty] | Online PSC | 2
| P |  | Poznámka k položce: https://podminky.urs.cz/item/CS_URS_2025_01/998711202 | [14 empty] | P | 2
174 | K | 998711292 | Přesun hmot pro izolace proti vodě, vlhkosti a plynům stanovený procentní sazbou (%) z ceny vodorovná dopravní vzdálenost do 50 m Příplatek k cenám za zvětšený přesun přes vymezenou vodorovnou dopravní vzdálenost do 100 m | % |  |  | 0 | CS ÚRS 2025 01 |  | základní |  | 0 | 0 | 0 | 0 | 0 | 16 | K | 2 |  |  |  | ROZPOCET | 0 | 0 | 0 | 0 | 0 | 1 | 0 | 16 | 348
| PP |  | Přesun hmot pro izolace proti vodě, vlhkosti a plynům stanovený procentní sazbou (%) z ceny vodorovná dopravní vzdálenost do 50 m Příplatek k cenám za zvětšený přesun přes vymezenou vodorovnou dopravní vzdálenost do 100 m | [14 empty] | PP | 2
| Online PSC |  | https://podminky.urs.cz/item/CS_URS_2025_01/998711292 | [14 empty] | Online PSC | 2
| P |  | Poznámka k položce: https://podminky.urs.cz/item/CS_URS_2025_01/998711292 | [14 empty] | P | 2
| D | 712 | Povlakové krytiny |  |  |  | 0 |  |  |  |  | 0 |  | 0 |  | 0 | 2 | D | 1 |  |  |  | ROZPOCET | [6 empty] | 0
175 | K | 71236RK08 | Povlakové krytiny střech do 10° fóliové poplatsovaný výztužný profil pro PVC krytinu koutová lišta vnější rš 100 mm - K08 | m | 100 |  | 0 |  |  | základní |  | 0 | 0 | 0 | 0 | 0 | 16 | K | 2 |  |  |  | ROZPOCET | 0 | 0 | 0 | 0 | 0 | 1 | 0 | 16 | 350
| PP |  | Povlakové krytiny střech do 10° fóliové poplatsovaný výztužný profil pro PVC krytinu koutová lišta vnější rš 100 mm - K08 | [14 empty] | PP | 2
| P |  | Poznámka k položce: Položka je definována v rámci projektové dokumentace D02.01_AST. Zhotovitel při oceňování této položky zahrne veškeré specifikace v rámci Projektové dokumentace a zahrne do kalkulace i doplňkový materiál potřebný pro úplnou funkční dodávku a montáž. | [14 empty] | P | 2
| VV |  | výpis klempířských výrobků | [14 empty] | VV | 2 | 1 | True | 0 | ROZPOCET
| VV |  | 100,0 |  | 100 | [12 empty] | VV | 2 | 2 | True | 0 | ROZPOCET
| VV |  | Součet |  | 100 | [12 empty] | VV | 2 | 4 | True | 1 | ROZPOCET
176 | K | 71236RK07 | Povlakové krytiny střech do 10° fóliové poplatsovaný výztužný profil pro PVC krytinu pásek rš 70 mm - K07 | m | 116.5 |  | 0 |  |  | základní |  | 0 | 0 | 0 | 0 | 0 | 16 | K | 2 |  |  |  | ROZPOCET | 0 | 0 | 0 | 0 | 0 | 1 | 0 | 16 | 352
| PP |  | Povlakové krytiny střech do 10° fóliové poplatsovaný výztužný profil pro PVC krytinu pásek rš 70 mm - K07 | [14 empty] | PP | 2
| P |  | Poznámka k položce: Položka je definována v rámci projektové dokumentace D02.01_AST. Zhotovitel při oceňování této položky zahrne veškeré specifikace v rámci Projektové dokumentace a zahrne do kalkulace i doplňkový materiál potřebný pro úplnou funkční dodávku a montáž. | [14 empty] | P | 2
| VV |  | výpis klempířských výrobků | [14 empty] | VV | 2 | 1 | True | 0 | ROZPOCET
| VV |  | 116,5 |  | 116.5 | [12 empty] | VV | 2 | 2 | True | 0 | ROZPOCET
| VV |  | Součet |  | 116.5 | [12 empty] | VV | 2 | 4 | True | 1 | ROZPOCET
177 | K | 71236RK06 | Povlakové krytiny střech do 10° fóliové poplatsovaný výztužný profil pro PVC krytinu délky koutová lišta vnitřní rš 120 mm - K06 | m | 116.5 |  | 0 |  |  | základní |  | 0 | 0 | 0 | 0 | 0 | 16 | K | 2 |  |  |  | ROZPOCET | 0 | 0 | 0 | 0 | 0 | 1 | 0 | 16 | 354
| PP |  | Povlakové krytiny střech do 10° fóliové poplatsovaný výztužný profil pro PVC krytinu délky koutová lišta vnitřní rš 120 mm - K06 | [14 empty] | PP | 2
| P |  | Poznámka k položce: Položka je definována v rámci projektové dokumentace D02.01_AST. Zhotovitel při oceňování této položky zahrne veškeré specifikace v rámci Projektové dokumentace a zahrne do kalkulace i doplňkový materiál potřebný pro úplnou funkční dodávku a montáž. | [14 empty] | P | 2
| VV |  | výpis klempířských výrobků | [14 empty] | VV | 2 | 1 | True | 0 | ROZPOCET
| VV |  | 116,50 |  | 116.5 | [12 empty] | VV | 2 | 2 | True | 0 | ROZPOCET
| VV |  | Součet |  | 116.5 | [12 empty] | VV | 2 | 4 | True | 1 | ROZPOCET
178 | K | 712363604 | Provedení povlakové krytiny střech plochých do 10° z mechanicky kotvených hydroizolačních fólií včetně položení fólie a horkovzdušného svaření tl. tepelné izolace přes 240 mm budovy výšky do 18 m, kotvené do betonu vnitřní pole | m2 | 195.428 |  | 0 | CS ÚRS 2025 01 |  | základní |  | 0 | 0 | 0 | 0 | 0 | 16 | K | 2 |  |  |  | ROZPOCET | 0 | 0 | 0 | 0 | 0 | 1 | 0 | 16 | 356
| PP |  | Provedení povlakové krytiny střech plochých do 10° z mechanicky kotvených hydroizolačních fólií včetně položení fólie a horkovzdušného svaření tl. tepelné izolace přes 240 mm budovy výšky do 18 m, kotvené do betonu vnitřní pole | [14 empty] | PP | 2
| Online PSC |  | https://podminky.urs.cz/item/CS_URS_2025_01/712363604 | [14 empty] | Online PSC | 2
| P |  | Poznámka k položce: https://podminky.urs.cz/item/CS_URS_2025_01/712363604 | [14 empty] | P | 2
| VV |  | mechanické kotvení hydroizolační fólie kotevními prvky s anikorózní úpravou 3ks/m2 | [14 empty] | VV | 2 | 1 | True | 0 | ROZPOCET
| VV |  | 464,60 |  | 464.6 | [12 empty] | VV | 2 | 2 | True | 0 | ROZPOCET
| VV |  | odečet | [14 empty] | VV | 2 | 1 | True | 0 | ROZPOCET
| VV |  | -(17,90+24,35)*2*17,90/8 "krajní pole sřechy |  | -189.069 | [12 empty] | VV | 2 | 2 | True | 0 | ROZPOCET
| VV |  | -(17,90/8*17,90/2)*4 "rohy střechy |  | -80.103 | [12 empty] | VV | 2 | 2 | True | 0 | ROZPOCET
| VV |  | Součet |  | 195.428 | [12 empty] | VV | 2 | 4 | True | 1 | ROZPOCET
179 | M | 28322012R | fólie hydroizolační střešní PVC-P tl. 1,8 mm tř. reakce na oheň Broof(t3) (ref. výr. DEKPLAN 76) | m2 | 224.742 |  | 0 |  |  | základní |  | 0 | 0 | 0 | 0 | 0 | 32 | M | 2 |  |  |  | ROZPOCET | 0 | 0 | 0 | 0 | 0 | 1 | 0 | 16 | 358
| PP |  | fólie hydroizolační střešní PVC-P tl. 1,8 mm tř. reakce na oheň Broof(t3) (ref. výr. DEKPLAN 76) | [14 empty] | PP | 2
| P |  | Poznámka k položce: Položka je definována v rámci projektové dokumentace D02.01_AST. Zhotovitel při oceňování této položky zahrne veškeré specifikace v rámci Projektové dokumentace a zahrne do kalkulace i doplňkový materiál potřebný pro úplnou funkční dodávku a montáž. | [14 empty] | P | 2
| VV |  | 195,428*1,15 "Přepočtené koeficientem množství |  | 224.742 | [12 empty] | VV | 2 | 2 | True | 0 | ROZPOCET
| VV |  | Součet |  | 224.742 | [12 empty] | VV | 2 | 4 | True | 1 | ROZPOCET
180 | K | 712363605 | Provedení povlakové krytiny střech plochých do 10° z mechanicky kotvených hydroizolačních fólií včetně položení fólie a horkovzdušného svaření tl. tepelné izolace přes 240 mm budovy výšky do 18 m, kotvené do betonu krajní pole | m2 | 189.069 |  | 0 | CS ÚRS 2025 01 |  | základní |  | 0 | 0 | 0 | 0 | 0 | 16 | K | 2 |  |  |  | ROZPOCET | 0 | 0 | 0 | 0 | 0 | 1 | 0 | 16 | 360
| PP |  | Provedení povlakové krytiny střech plochých do 10° z mechanicky kotvených hydroizolačních fólií včetně položení fólie a horkovzdušného svaření tl. tepelné izolace přes 240 mm budovy výšky do 18 m, kotvené do betonu krajní pole | [14 empty] | PP | 2
| Online PSC |  | https://podminky.urs.cz/item/CS_URS_2025_01/712363605 | [14 empty] | Online PSC | 2
| P |  | Poznámka k položce: https://podminky.urs.cz/item/CS_URS_2025_01/712363605 | [14 empty] | P | 2
| VV |  | mechanické kotvení hydroizolační fólie kotevními prvky s anikorózní úpravou 4ks/m2 | [14 empty] | VV | 2 | 1 | True | 0 | ROZPOCET
| VV |  | (17,90+24,35)*2*17,90/8 "krajní pole sřechy |  | 189.069 | [12 empty] | VV | 2 | 2 | True | 0 | ROZPOCET
| VV |  | Součet |  | 189.069 | [12 empty] | VV | 2 | 4 | True | 1 | ROZPOCET
181 | M | 28322012R | fólie hydroizolační střešní PVC-P tl. 1,8 mm tř. reakce na oheň Broof(t3) (ref. výr. DEKPLAN 76) | m2 | 217.429 |  | 0 |  |  | základní |  | 0 | 0 | 0 | 0 | 0 | 32 | M | 2 |  |  |  | ROZPOCET | 0 | 0 | 0 | 0 | 0 | 1 | 0 | 16 | 362
| PP |  | fólie hydroizolační střešní PVC-P tl. 1,8 mm tř. reakce na oheň Broof(t3) (ref. výr. DEKPLAN 76) | [14 empty] | PP | 2
| P |  | Poznámka k položce: Položka je definována v rámci projektové dokumentace D02.01_AST. Zhotovitel při oceňování této položky zahrne veškeré specifikace v rámci Projektové dokumentace a zahrne do kalkulace i doplňkový materiál potřebný pro úplnou funkční dodávku a montáž. | [14 empty] | P | 2
| VV |  | 189,069*1,15 "Přepočtené koeficientem množství |  | 217.429 | [12 empty] | VV | 2 | 2 | True | 0 | ROZPOCET
| VV |  | Součet |  | 217.429 | [12 empty] | VV | 2 | 4 | True | 1 | ROZPOCET
182 | K | 712363606 | Provedení povlakové krytiny střech plochých do 10° z mechanicky kotvených hydroizolačních fólií včetně položení fólie a horkovzdušného svaření tl. tepelné izolace přes 240 mm budovy výšky do 18 m, kotvené do betonu rohové pole | m2 | 80.103 |  | 0 | CS ÚRS 2025 01 |  | základní |  | 0 | 0 | 0 | 0 | 0 | 16 | K | 2 |  |  |  | ROZPOCET | 0 | 0 | 0 | 0 | 0 | 1 | 0 | 16 | 364
| PP |  | Provedení povlakové krytiny střech plochých do 10° z mechanicky kotvených hydroizolačních fólií včetně položení fólie a horkovzdušného svaření tl. tepelné izolace přes 240 mm budovy výšky do 18 m, kotvené do betonu rohové pole | [14 empty] | PP | 2
| Online PSC |  | https://podminky.urs.cz/item/CS_URS_2025_01/712363606 | [14 empty] | Online PSC | 2
| P |  | Poznámka k položce: https://podminky.urs.cz/item/CS_URS_2025_01/712363606 | [14 empty] | P | 2
| VV |  | mechanické kotvení hydroizolační fólie kotevními prvky s anikorózní úpravou 6ks/m2 | [14 empty] | VV | 2 | 1 | True | 0 | ROZPOCET
| VV |  | (17,90/8*17,90/2)*4 "rohy střechy |  | 80.103 | [12 empty] | VV | 2 | 2 | True | 0 | ROZPOCET
| VV |  | Součet |  | 80.103 | [12 empty] | VV | 2 | 4 | True | 1 | ROZPOCET
183 | M | 28322012R | fólie hydroizolační střešní PVC-P tl. 1,8 mm tř. reakce na oheň Broof(t3) (ref. výr. DEKPLAN 76) | m2 | 92.118 |  | 0 |  |  | základní |  | 0 | 0 | 0 | 0 | 0 | 32 | M | 2 |  |  |  | ROZPOCET | 0 | 0 | 0 | 0 | 0 | 1 | 0 | 16 | 366
| PP |  | fólie hydroizolační střešní PVC-P tl. 1,8 mm tř. reakce na oheň Broof(t3) (ref. výr. DEKPLAN 76) | [14 empty] | PP | 2
| P |  | Poznámka k položce: Položka je definována v rámci projektové dokumentace D02.01_AST. Zhotovitel při oceňování této položky zahrne veškeré specifikace v rámci Projektové dokumentace a zahrne do kalkulace i doplňkový materiál potřebný pro úplnou funkční dodávku a montáž. | [14 empty] | P | 2
| VV |  | 80,103*1,15 "Přepočtené koeficientem množství |  | 92.118 | [12 empty] | VV | 2 | 2 | True | 0 | ROZPOCET
| VV |  | Součet |  | 92.118 | [12 empty] | VV | 2 | 4 | True | 1 | ROZPOCET
184 | K | 712391171 | Provedení povlakové krytiny střech plochých do 10° -ostatní práce provedení vrstvy textilní podkladní | m2 | 516.078 |  | 0 | CS ÚRS 2025 01 |  | základní |  | 0 | 0 | 0 | 0 | 0 | 16 | K | 2 |  |  |  | ROZPOCET | 0 | 0 | 0 | 0 | 0 | 1 | 0 | 16 | 368
| PP |  | Provedení povlakové krytiny střech plochých do 10° -ostatní práce provedení vrstvy textilní podkladní | [14 empty] | PP | 2
| Online PSC |  | https://podminky.urs.cz/item/CS_URS_2025_01/712391171 | [14 empty] | Online PSC | 2
| P |  | Poznámka k položce: https://podminky.urs.cz/item/CS_URS_2025_01/712391171 | [14 empty] | P | 2
| VV |  | skladba střechy - R01 | [14 empty] | VV | 2 | 1 | True | 0 | ROZPOCET
| VV |  | 470,030-1,0*1,0-1,15*3,85 "plochá střechy |  | 464.603 | [12 empty] | VV | 2 | 2 | True | 0 | ROZPOCET
| VV |  | ((25,15-0,80)+(18,70-0,80))*2*0,55 "obvodové stěny |  | 46.475 | [12 empty] | VV | 2 | 2 | True | 0 | ROZPOCET
| VV |  | (1,15+3,85)*2*0,50 "obv. stěny VZT |  | 5 | [12 empty] | VV | 2 | 2 | True | 0 | ROZPOCET
| VV |  | Součet |  | 516.078 | [12 empty] | VV | 2 | 4 | True | 1 | ROZPOCET
185 | M | 69311082 | geotextilie netkaná separační, ochranná, filtrační, drenážní PP 500g/m2 | m2 | 593.49 |  | 0 | CS ÚRS 2025 01 |  | základní |  | 0 | 0 | 0 | 0 | 0 | 32 | M | 2 |  |  |  | ROZPOCET | 0 | 0 | 0 | 0 | 0 | 1 | 0 | 16 | 370
| PP |  | geotextilie netkaná separační, ochranná, filtrační, drenážní PP 500g/m2 | [14 empty] | PP | 2
| VV |  | 516,078*1,15 "Přepočtené koeficientem množství |  | 593.49 | [12 empty] | VV | 2 | 2 | True | 0 | ROZPOCET
| VV |  | Součet |  | 593.49 | [12 empty] | VV | 2 | 4 | True | 1 | ROZPOCET
186 | K | 712391172 | Provedení povlakové krytiny střech plochých do 10° -ostatní práce provedení vrstvy textilní ochranné | m2 | 54.625 |  | 0 | CS ÚRS 2025 01 |  | základní |  | 0 | 0 | 0 | 0 | 0 | 16 | K | 2 |  |  |  | ROZPOCET | 0 | 0 | 0 | 0 | 0 | 1 | 0 | 16 | 372
| PP |  | Provedení povlakové krytiny střech plochých do 10° -ostatní práce provedení vrstvy textilní ochranné | [14 empty] | PP | 2
| Online PSC |  | https://podminky.urs.cz/item/CS_URS_2025_01/712391172 | [14 empty] | Online PSC | 2
| P |  | Poznámka k položce: https://podminky.urs.cz/item/CS_URS_2025_01/712391172 | [14 empty] | P | 2
| VV |  | textílie pod betonové dlaždice na střeše | [14 empty] | VV | 2 | 1 | True | 0 | ROZPOCET
| VV |  | střecha objektu - D02.01.06 | [14 empty] | VV | 2 | 1 | True | 0 | ROZPOCET
| VV |  | (10,5+1,50*2+9,5+8+1,25+3,75*2+6,0+2,5+4,5)*1,0 |  | 52.75 | [12 empty] | VV | 2 | 2 | True | 0 | ROZPOCET
| VV |  | 0,50*0,50+1,0*0,50+1,50*0,75+0,75*0,50-1,50*0,25 |  | 1.875 | [12 empty] | VV | 2 | 2 | True | 0 | ROZPOCET
| VV |  | Součet |  | 54.625 | [12 empty] | VV | 2 | 4 | True | 1 | ROZPOCET
187 | M | 69311068 | geotextilie netkaná separační, ochranná, filtrační, drenážní PP 300g/m2 | m2 | 62.819 |  | 0 | CS ÚRS 2025 01 |  | základní |  | 0 | 0 | 0 | 0 | 0 | 32 | M | 2 |  |  |  | ROZPOCET | 0 | 0 | 0 | 0 | 0 | 1 | 0 | 16 | 374
| PP |  | geotextilie netkaná separační, ochranná, filtrační, drenážní PP 300g/m2 | [14 empty] | PP | 2
| VV |  | 54,625*1,15 "Přepočtené koeficientem množství |  | 62.819 | [12 empty] | VV | 2 | 2 | True | 0 | ROZPOCET
| VV |  | Součet |  | 62.819 | [12 empty] | VV | 2 | 4 | True | 1 | ROZPOCET
188 | K | 998712202 | Přesun hmot pro povlakové krytiny stanovený procentní sazbou (%) z ceny vodorovná dopravní vzdálenost do 50 m základní v objektech výšky přes 6 do 12 m | % |  |  | 0 | CS ÚRS 2025 01 |  | základní |  | 0 | 0 | 0 | 0 | 0 | 16 | K | 2 |  |  |  | ROZPOCET | 0 | 0 | 0 | 0 | 0 | 1 | 0 | 16 | 376
| PP |  | Přesun hmot pro povlakové krytiny stanovený procentní sazbou (%) z ceny vodorovná dopravní vzdálenost do 50 m základní v objektech výšky přes 6 do 12 m | [14 empty] | PP | 2
| Online PSC |  | https://podminky.urs.cz/item/CS_URS_2025_01/998712202 | [14 empty] | Online PSC | 2
| P |  | Poznámka k položce: https://podminky.urs.cz/item/CS_URS_2025_01/998712202 | [14 empty] | P | 2
189 | K | 998712292 | Přesun hmot pro povlakové krytiny stanovený procentní sazbou (%) z ceny vodorovná dopravní vzdálenost do 50 m Příplatek k cenám za zvětšený přesun přes vymezenou vodorovnou dopravní vzdálenost do 100 m | % |  |  | 0 | CS ÚRS 2025 01 |  | základní |  | 0 | 0 | 0 | 0 | 0 | 16 | K | 2 |  |  |  | ROZPOCET | 0 | 0 | 0 | 0 | 0 | 1 | 0 | 16 | 378
| PP |  | Přesun hmot pro povlakové krytiny stanovený procentní sazbou (%) z ceny vodorovná dopravní vzdálenost do 50 m Příplatek k cenám za zvětšený přesun přes vymezenou vodorovnou dopravní vzdálenost do 100 m | [14 empty] | PP | 2
| Online PSC |  | https://podminky.urs.cz/item/CS_URS_2025_01/998712292 | [14 empty] | Online PSC | 2
| P |  | Poznámka k položce: https://podminky.urs.cz/item/CS_URS_2025_01/998712292 | [14 empty] | P | 2
| D | 713 | Izolace tepelné |  |  |  | 0 |  |  |  |  | 0 |  | 0 |  | 0 | 2 | D | 1 |  |  |  | ROZPOCET | [6 empty] | 0
190 | K | 713121111 | Montáž tepelné izolace podlah rohožemi, pásy, deskami, dílci, bloky (izolační materiál ve specifikaci) kladenými volně jednovrstvá | m2 | 133.69 |  | 0 | CS ÚRS 2025 01 |  | základní |  | 0 | 0 | 0 | 0 | 0 | 16 | K | 2 |  |  |  | ROZPOCET | 0 | 0 | 0 | 0 | 0 | 1 | 0 | 16 | 380
| PP |  | Montáž tepelné izolace podlah rohožemi, pásy, deskami, dílci, bloky (izolační materiál ve specifikaci) kladenými volně jednovrstvá | [14 empty] | PP | 2
| Online PSC |  | https://podminky.urs.cz/item/CS_URS_2025_01/713121111 | [14 empty] | Online PSC | 2
| P |  | Poznámka k položce: https://podminky.urs.cz/item/CS_URS_2025_01/713121111 | [14 empty] | P | 2
| VV |  | 1.PP | [14 empty] | VV | 2 | 1 | True | 0 | ROZPOCET
| VV |  | skladba P01 | [14 empty] | VV | 2 | 1 | True | 0 | ROZPOCET
| VV |  | 133,69 |  | 133.69 | [12 empty] | VV | 2 | 2 | True | 0 | ROZPOCET
| VV |  | skladba P02 | [14 empty] | VV | 2 | 1 | True | 0 | ROZPOCET
| VV |  | Součet |  | 133.69 | [12 empty] | VV | 2 | 4 | True | 1 | ROZPOCET
191 | M | 28372326 | deska EPS 150 pro konstrukce s vysokým zatížením λ=0,035 | m3 | 54.72 |  | 0 | CS ÚRS 2025 01 |  | základní |  | 0 | 0 | 0 | 0 | 0 | 32 | M | 2 |  |  |  | ROZPOCET | 0 | 0 | 0 | 0 | 0 | 1 | 0 | 16 | 382
| PP |  | deska EPS 150 pro konstrukce s vysokým zatížením λ=0,035 | [14 empty] | PP | 2
| VV |  | 364,800*0,15 |  | 54.72 | [12 empty] | VV | 2 | 2 | True | 0 | ROZPOCET
| VV |  | Součet |  | 54.72 | [12 empty] | VV | 2 | 4 | True | 1 | ROZPOCET
192 | K | 713131141 | Montáž tepelné izolace stěn rohožemi, pásy, deskami, dílci, bloky (izolační materiál ve specifikaci) lepením celoplošně bez mechanického kotvení | m2 | 9.113 |  | 0 | CS ÚRS 2025 01 |  | základní |  | 0 | 0 | 0 | 0 | 0 | 16 | K | 2 |  |  |  | ROZPOCET | 0 | 0 | 0 | 0 | 0 | 1 | 0 | 16 | 384
| PP |  | Montáž tepelné izolace stěn rohožemi, pásy, deskami, dílci, bloky (izolační materiál ve specifikaci) lepením celoplošně bez mechanického kotvení | [14 empty] | PP | 2
| Online PSC |  | https://podminky.urs.cz/item/CS_URS_2025_01/713131141 | [14 empty] | Online PSC | 2
| P |  | Poznámka k položce: https://podminky.urs.cz/item/CS_URS_2025_01/713131141 | [14 empty] | P | 2
| VV |  | tepelná izolace přetažená přes rám okna pod screenové rolety - D02.01.40 | [14 empty] | VV | 2 | 1 | True | 0 | ROZPOCET
| VV |  | 0,125*2,70*27 |  | 9.113 | [12 empty] | VV | 2 | 2 | True | 0 | ROZPOCET
| VV |  | Součet |  | 9.113 | [12 empty] | VV | 2 | 4 | True | 1 | ROZPOCET
193 | M | 283765R01 | pětivrstvá izolace aerogel tl. 50 mm U=0,015 W/m2K | m2 | 9.295 |  | 0 |  |  | základní |  | 0 | 0 | 0 | 0 | 0 | 32 | M | 2 |  |  |  | ROZPOCET | 0 | 0 | 0 | 0 | 0 | 1 | 0 | 16 | 386
| PP |  | pětivrstvá izolace aerogel tl. 50 mm U=0,015 W/m2K | [14 empty] | PP | 2
| P |  | Poznámka k položce: Položka je definována v rámci projektové dokumentace D02.01_AST. Zhotovitel při oceňování této položky zahrne veškeré specifikace v rámci Projektové dokumentace a zahrne do kalkulace i doplňkový materiál potřebný pro úplnou funkční dodávku a montáž. | [14 empty] | P | 2
| VV |  | 9,113*1,02 "Přepočtené koeficientem množství |  | 9.295 | [12 empty] | VV | 2 | 2 | True | 0 | ROZPOCET
| VV |  | Součet |  | 9.295 | [12 empty] | VV | 2 | 4 | True | 1 | ROZPOCET
194 | K | 7131311R1 | D+M kotevní boxu žaluzie pomocí montážního bloku 180/200/80 mm kotveného na stěnu lepením a turbošroubem (součást dodávky) | kus | 108 |  | 0 |  |  | základní |  | 0 | 0 | 0 | 0 | 0 | 16 | K | 2 |  |  |  | ROZPOCET | 0 | 0 | 0 | 0 | 0 | 1 | 0 | 16 | 388
| PP |  | D+M kotevní boxu žaluzie pomocí montážního bloku 180/200/80 mm kotveného na stěnu lepením a turbošroubem (součást dodávky) | [14 empty] | PP | 2
| P |  | Poznámka k položce: Položka je definována v rámci projektové dokumentace D02.01_AST. Zhotovitel při oceňování této položky zahrne veškeré specifikace v rámci Projektové dokumentace a zahrne do kalkulace i doplňkový materiál potřebný pro úplnou funkční dodávku a montáž. | [14 empty] | P | 2
| VV |  | okna se screenovou žaluzií - počet bloků 4kusy/okno | [14 empty] | VV | 2 | 1 | True | 0 | ROZPOCET
| VV |  | 27,0*4 |  | 108 | [12 empty] | VV | 2 | 2 | True | 0 | ROZPOCET
| VV |  | Součet |  | 108 | [12 empty] | VV | 2 | 4 | True | 1 | ROZPOCET
195 | K | 713141131 | Montáž tepelné izolace střech plochých rohožemi, pásy, deskami, dílci, bloky (izolační materiál ve specifikaci) přilepenými za studena jednovrstvá zplna | m2 | 1393.808 |  | 0 | CS ÚRS 2025 01 |  | základní |  | 0 | 0 | 0 | 0 | 0 | 16 | K | 2 |  |  |  | ROZPOCET | 0 | 0 | 0 | 0 | 0 | 1 | 0 | 16 | 390
| PP |  | Montáž tepelné izolace střech plochých rohožemi, pásy, deskami, dílci, bloky (izolační materiál ve specifikaci) přilepenými za studena jednovrstvá zplna | [14 empty] | PP | 2
| Online PSC |  | https://podminky.urs.cz/item/CS_URS_2025_01/713141131 | [14 empty] | Online PSC | 2
| P |  | Poznámka k položce: https://podminky.urs.cz/item/CS_URS_2025_01/713141131 | [14 empty] | P | 2
| VV |  | skladba střechy - R01 | [14 empty] | VV | 2 | 1 | True | 0 | ROZPOCET
| VV |  | spádové klíny tl. 20-240 mm | [14 empty] | VV | 2 | 1 | True | 0 | ROZPOCET
| VV |  | 470,030-1,0*1,0-1,15*3,85 "plochá střechy |  | 464.603 | [12 empty] | VV | 2 | 2 | True | 0 | ROZPOCET
| VV |  | polystyrén EPS 200S tl. 240 mm kladený ve dvou vrstvách | [14 empty] | VV | 2 | 1 | True | 0 | ROZPOCET
| VV |  | (470,030-1,0*1,0-1,15*3,85)*2 "plochá střechy |  | 929.205 | [12 empty] | VV | 2 | 2 | True | 0 | ROZPOCET
| VV |  | Součet |  | 1393.808 | [12 empty] | VV | 2 | 4 | True | 1 | ROZPOCET
196 | M | 28375927 | deska EPS 200 pro konstrukce s velmi vysokým zatížením λ=0,034 tl 120mm | m2 | 947.79 |  | 0 | CS ÚRS 2025 01 |  | základní |  | 0 | 0 | 0 | 0 | 0 | 32 | M | 2 |  |  |  | ROZPOCET | 0 | 0 | 0 | 0 | 0 | 1 | 0 | 16 | 392
| PP |  | deska EPS 200 pro konstrukce s velmi vysokým zatížením λ=0,034 tl 120mm | [14 empty] | PP | 2
| VV |  | 464,603*2 |  | 929.206 | [12 empty] | VV | 2 | 2 | True | 0 | ROZPOCET
| VV |  | Součet |  | 929.206 | [12 empty] | VV | 2 | 4 | True | 0 | ROZPOCET
| VV |  | 929,206*1,02 "Přepočtené koeficientem množství |  | 947.79 | [12 empty] | VV | 2 | 2 | True | 0 | ROZPOCET
| VV |  | Součet |  | 947.79 | [12 empty] | VV | 2 | 4 | True | 1 | ROZPOCET
197 | M | 28375906 | deska EPS 200 pro konstrukce s velmi vysokým zatížením λ=0,034 | m3 | 66.345 |  | 0 | CS ÚRS 2025 01 |  | základní |  | 0 | 0 | 0 | 0 | 0 | 32 | M | 2 |  |  |  | ROZPOCET | 0 | 0 | 0 | 0 | 0 | 1 | 0 | 16 | 394
| PP |  | deska EPS 200 pro konstrukce s velmi vysokým zatížením λ=0,034 | [14 empty] | PP | 2
| VV |  | spádové klíny pr. tl. 140 mm | [14 empty] | VV | 2 | 1 | True | 0 | ROZPOCET
| VV |  | 464,603*0,14 |  | 65.044 | [12 empty] | VV | 2 | 2 | True | 0 | ROZPOCET
| VV |  | Součet |  | 65.044 | [12 empty] | VV | 2 | 4 | True | 0 | ROZPOCET
| VV |  | 65,044*1,02 "Přepočtené koeficientem množství |  | 66.345 | [12 empty] | VV | 2 | 2 | True | 0 | ROZPOCET
| VV |  | Součet |  | 66.345 | [12 empty] | VV | 2 | 4 | True | 1 | ROZPOCET
198 | K | 998713202 | Přesun hmot pro izolace tepelné stanovený procentní sazbou (%) z ceny vodorovná dopravní vzdálenost do 50 m s užitím mechanizace v objektech výšky přes 6 do 12 m | % |  |  | 0 | CS ÚRS 2025 01 |  | základní |  | 0 | 0 | 0 | 0 | 0 | 16 | K | 2 |  |  |  | ROZPOCET | 0 | 0 | 0 | 0 | 0 | 1 | 0 | 16 | 396
| PP |  | Přesun hmot pro izolace tepelné stanovený procentní sazbou (%) z ceny vodorovná dopravní vzdálenost do 50 m s užitím mechanizace v objektech výšky přes 6 do 12 m | [14 empty] | PP | 2
| Online PSC |  | https://podminky.urs.cz/item/CS_URS_2025_01/998713202 | [14 empty] | Online PSC | 2
| P |  | Poznámka k položce: https://podminky.urs.cz/item/CS_URS_2025_01/998713202 | [14 empty] | P | 2
199 | K | 998713292 | Přesun hmot pro izolace tepelné stanovený procentní sazbou (%) z ceny vodorovná dopravní vzdálenost do 50 m Příplatek k cenám za zvětšený přesun přes vymezenou vodorovnou dopravní vzdálenost do 100 m | % |  |  | 0 | CS ÚRS 2025 01 |  | základní |  | 0 | 0 | 0 | 0 | 0 | 16 | K | 2 |  |  |  | ROZPOCET | 0 | 0 | 0 | 0 | 0 | 1 | 0 | 16 | 398
| PP |  | Přesun hmot pro izolace tepelné stanovený procentní sazbou (%) z ceny vodorovná dopravní vzdálenost do 50 m Příplatek k cenám za zvětšený přesun přes vymezenou vodorovnou dopravní vzdálenost do 100 m | [14 empty] | PP | 2
| Online PSC |  | https://podminky.urs.cz/item/CS_URS_2025_01/998713292 | [14 empty] | Online PSC | 2
| P |  | Poznámka k položce: https://podminky.urs.cz/item/CS_URS_2025_01/998713292 | [14 empty] | P | 2
| D | 714 | Akustická a protiotřesová opatření |  |  |  | 0 |  |  |  |  | 0 |  | 0 |  | 0 | 2 | D | 1 |  |  |  | ROZPOCET | [6 empty] | 0
200 | K | 7141111R1 | D+M akustický obklad stěn do učeben - O28 | kpl | 1 |  | 0 |  |  | základní |  | 0 | 0 | 0 | 0 | 0 | 16 | K | 2 |  |  |  | ROZPOCET | 0 | 0 | 0 | 0 | 0 | 1 | 0 | 16 | 400
| PP |  | D+M akustický obklad stěn do učeben - O28 | [14 empty] | PP | 2
| P |  | Poznámka k položce: Položka je definována v rámci projektové dokumentace D02.01_AST. Zhotovitel při oceňování této položky zahrne veškeré specifikace v rámci Projektové dokumentace a zahrne do kalkulace i doplňkový materiál potřebný pro úplnou funkční dodávku a montáž. | [14 empty] | P | 2
| VV |  | absorbce min. αw=1,0 | [14 empty] | VV | 2 | 1 | True | 0 | ROZPOCET
| VV |  | včetně obodového systému kotveného přímo ke zdi - 6ks 5500x1200mm, 4ks 1250x2700mm | [14 empty] | VV | 2 | 1 | True | 0 | ROZPOCET
| VV |  | nárazuvzdorný akustický stěnový obklad vč. obodového systému kotveného přímo ke zdi | [14 empty] | VV | 2 | 1 | True | 0 | ROZPOCET
| VV |  | vnitřní nehořlavé jádro z min. vlny vysoké hustoty PO tř. A2-s1 | [14 empty] | VV | 2 | 1 | True | 0 | ROZPOCET
| VV |  | přední povrch panelu z nárazuvzdorné silné tkaniny ze skelných vláken, zadní povrch z přírodně zbarvené sklovlákenné tkaniny | [14 empty] | VV | 2 | 1 | True | 0 | ROZPOCET
| VV |  | včetně úpravy tvaru řezáním | [14 empty] | VV | 2 | 1 | True | 0 | ROZPOCET
| VV |  | (ref.výr. EcophonAkusto Wall Super G) | [14 empty] | VV | 2 | 1 | True | 0 | ROZPOCET
| VV |  | výpis ostatních výrobků | [14 empty] | VV | 2 | 1 | True | 0 | ROZPOCET
| VV |  | 1,0 |  | 1 | [12 empty] | VV | 2 | 2 | True | 0 | ROZPOCET
| VV |  | Součet |  | 1 | [12 empty] | VV | 2 | 4 | True | 1 | ROZPOCET
201 | K | 714183002 | Montáž pohltivých a konstrukčních součástí desek izolačních na sraz volně stropů nebo stěn | m2 | 768.78 |  | 0 | CS ÚRS 2025 01 |  | základní |  | 0 | 0 | 0 | 0 | 0 | 16 | K | 2 |  |  |  | ROZPOCET | 0 | 0 | 0 | 0 | 0 | 1 | 0 | 16 | 402
| PP |  | Montáž pohltivých a konstrukčních součástí desek izolačních na sraz volně stropů nebo stěn | [14 empty] | PP | 2
| Online PSC |  | https://podminky.urs.cz/item/CS_URS_2025_01/714183002 | [14 empty] | Online PSC | 2
| P |  | Poznámka k položce: https://podminky.urs.cz/item/CS_URS_2025_01/714183002 | [14 empty] | P | 2
| VV |  | 1.+2.NP - skladba P04-06 | [14 empty] | VV | 2 | 1 | True | 0 | ROZPOCET
| VV |  | 48,42+70,16+650,20 |  | 768.78 | [12 empty] | VV | 2 | 2 | True | 0 | ROZPOCET
| VV |  | Součet |  | 768.78 | [12 empty] | VV | 2 | 4 | True | 1 | ROZPOCET
202 | M | 28375675R | deska pro kročejový útlum Rigifloor 4000 1000x500x50 mm | m2 | 784.156 |  | 0 |  |  | základní |  | 0 | 0 | 0 | 0 | 0 | 32 | M | 2 |  |  |  | ROZPOCET | 0 | 0 | 0 | 0 | 0 | 1 | 0 | 16 | 404
| PP |  | deska pro kročejový útlum Rigifloor 4000 1000x500x50 mm | [14 empty] | PP | 2
| P |  | Poznámka k položce: Položka je definována v rámci projektové dokumentace D02.01_AST. Zhotovitel při oceňování této položky zahrne veškeré specifikace v rámci Projektové dokumentace a zahrne do kalkulace i doplňkový materiál potřebný pro úplnou funkční dodávku a montáž. | [14 empty] | P | 2
| VV |  | 1.+2.NP - skladba P04-06 | [14 empty] | VV | 2 | 1 | True | 0 | ROZPOCET
| VV |  | 48,42+70,16+650,20 |  | 768.78 | [12 empty] | VV | 2 | 2 | True | 0 | ROZPOCET
| VV |  | Součet |  | 768.78 | [12 empty] | VV | 2 | 4 | True | 0 | ROZPOCET
| VV |  | 768,78*1,02 "Přepočtené koeficientem množství |  | 784.156 | [12 empty] | VV | 2 | 2 | True | 0 | ROZPOCET
| VV |  | Součet |  | 784.156 | [12 empty] | VV | 2 | 4 | True | 1 | ROZPOCET
203 | K | 998714202 | Přesun hmot pro akustická a protiotřesová opatření stanovený procentní sazbou (%) z ceny vodorovná dopravní vzdálenost do 50 m základní v objektech výšky přes 6 do 12 m | % |  |  | 0 | CS ÚRS 2025 01 |  | základní |  | 0 | 0 | 0 | 0 | 0 | 16 | K | 2 |  |  |  | ROZPOCET | 0 | 0 | 0 | 0 | 0 | 1 | 0 | 16 | 406
| PP |  | Přesun hmot pro akustická a protiotřesová opatření stanovený procentní sazbou (%) z ceny vodorovná dopravní vzdálenost do 50 m základní v objektech výšky přes 6 do 12 m | [14 empty] | PP | 2
| Online PSC |  | https://podminky.urs.cz/item/CS_URS_2025_01/998714202 | [14 empty] | Online PSC | 2
| P |  | Poznámka k položce: https://podminky.urs.cz/item/CS_URS_2025_01/998714202 | [14 empty] | P | 2
204 | K | 998714292 | Přesun hmot pro akustická a protiotřesová opatření stanovený procentní sazbou (%) z ceny vodorovná dopravní vzdálenost do 50 m Příplatek k cenám za zvětšený přesun přes vymezenou vodorovnou dopravní vzdálenost do 100 m | % |  |  | 0 | CS ÚRS 2025 01 |  | základní |  | 0 | 0 | 0 | 0 | 0 | 16 | K | 2 |  |  |  | ROZPOCET | 0 | 0 | 0 | 0 | 0 | 1 | 0 | 16 | 408
| PP |  | Přesun hmot pro akustická a protiotřesová opatření stanovený procentní sazbou (%) z ceny vodorovná dopravní vzdálenost do 50 m Příplatek k cenám za zvětšený přesun přes vymezenou vodorovnou dopravní vzdálenost do 100 m | [14 empty] | PP | 2
| Online PSC |  | https://podminky.urs.cz/item/CS_URS_2025_01/998714292 | [14 empty] | Online PSC | 2
| P |  | Poznámka k položce: https://podminky.urs.cz/item/CS_URS_2025_01/998714292 | [14 empty] | P | 2
| D | 721 | Zdravotechnika - vnitřní kanalizace |  |  |  | 0 |  |  |  |  | 0 |  | 0 |  | 0 | 2 | D | 1 |  |  |  | ROZPOCET | [6 empty] | 0
205 | K | 7212731R1 | D+M ventilace výtahové šachty - větrací komínek z PVC s integrovanou manžetou z hydroizolační fólie z měkčeného PVC DN160 výška komínku 300 mm (ref.výr. TOPWET TWO 160 PVC XL) - O45 | kus | 2 |  | 0 |  |  | základní |  | 0 | 0 | 0 | 0 | 0 | 16 | K | 2 |  |  |  | ROZPOCET | 0 | 0 | 0 | 0 | 0 | 1 | 0 | 16 | 410
| PP |  | D+M ventilace výtahové šachty - větrací komínek z PVC s integrovanou manžetou z hydroizolační fólie z měkčeného PVC DN160 výška komínku 300 mm (ref.výr. TOPWET TWO 160 PVC XL) - O45 | [14 empty] | PP | 2
| P |  | Poznámka k položce: Položka je definována v rámci projektové dokumentace D02.01_AST. Zhotovitel při oceňování této položky zahrne veškeré specifikace v rámci Projektové dokumentace a zahrne do kalkulace i doplňkový materiál potřebný pro úplnou funkční dodávku a montáž. | [14 empty] | P | 2
| VV |  | výpis ostatních výrobků | [14 empty] | VV | 2 | 1 | True | 0 | ROZPOCET
| VV |  | 2,0 |  | 2 | [12 empty] | VV | 2 | 2 | True | 0 | ROZPOCET
| VV |  | Součet |  | 2 | [12 empty] | VV | 2 | 4 | True | 1 | ROZPOCET
206 | K | 7212731R2 | D+M manžeta na odvětrávacím potrubí DN70 (ref.výr. TOPWET TWOT 70) - O47 | kus | 4 |  | 0 |  |  | základní |  | 0 | 0 | 0 | 0 | 0 | 16 | K | 2 |  |  |  | ROZPOCET | 0 | 0 | 0 | 0 | 0 | 1 | 0 | 16 | 412
| PP |  | D+M manžeta na odvětrávacím potrubí DN70 (ref.výr. TOPWET TWOT 70) - O47 | [14 empty] | PP | 2
| P |  | Poznámka k položce: Položka je definována v rámci projektové dokumentace D02.01_AST. Zhotovitel při oceňování této položky zahrne veškeré specifikace v rámci Projektové dokumentace a zahrne do kalkulace i doplňkový materiál potřebný pro úplnou funkční dodávku a montáž. | [14 empty] | P | 2
| VV |  | výpis ostatních výrobků | [14 empty] | VV | 2 | 1 | True | 0 | ROZPOCET
| VV |  | 4,0 |  | 4 | [12 empty] | VV | 2 | 2 | True | 0 | ROZPOCET
| VV |  | Součet |  | 4 | [12 empty] | VV | 2 | 4 | True | 1 | ROZPOCET
207 | K | 7212731R3 | D+M manžeta na odvětrávacím potrubí DN100 (ref.výr. TOPWET TWOT 100) - O47 | kus | 5 |  | 0 |  |  | základní |  | 0 | 0 | 0 | 0 | 0 | 16 | K | 2 |  |  |  | ROZPOCET | 0 | 0 | 0 | 0 | 0 | 1 | 0 | 16 | 414
| PP |  | D+M manžeta na odvětrávacím potrubí DN100 (ref.výr. TOPWET TWOT 100) - O47 | [14 empty] | PP | 2
| P |  | Poznámka k položce: Položka je definována v rámci projektové dokumentace D02.01_AST. Zhotovitel při oceňování této položky zahrne veškeré specifikace v rámci Projektové dokumentace a zahrne do kalkulace i doplňkový materiál potřebný pro úplnou funkční dodávku a montáž. | [14 empty] | P | 2
| VV |  | výpis ostatních výrobků | [14 empty] | VV | 2 | 1 | True | 0 | ROZPOCET
| VV |  | 5,0 |  | 5 | [12 empty] | VV | 2 | 2 | True | 0 | ROZPOCET
| VV |  | Součet |  | 5 | [12 empty] | VV | 2 | 4 | True | 1 | ROZPOCET
208 | K | 7212731R4 | D+M manžeta na odvětrávacím potrubí DN70 (ref.výr. TOPWET TWOD) - O48 | kus | 4 |  | 0 |  |  | základní |  | 0 | 0 | 0 | 0 | 0 | 16 | K | 2 |  |  |  | ROZPOCET | 0 | 0 | 0 | 0 | 0 | 1 | 0 | 16 | 416
| PP |  | D+M manžeta na odvětrávacím potrubí DN70 (ref.výr. TOPWET TWOD) - O48 | [14 empty] | PP | 2
| P |  | Poznámka k položce: Položka je definována v rámci projektové dokumentace D02.01_AST. Zhotovitel při oceňování této položky zahrne veškeré specifikace v rámci Projektové dokumentace a zahrne do kalkulace i doplňkový materiál potřebný pro úplnou funkční dodávku a montáž. | [14 empty] | P | 2
| VV |  | výpis ostatních výrobků | [14 empty] | VV | 2 | 1 | True | 0 | ROZPOCET
| VV |  | 4,0 |  | 4 | [12 empty] | VV | 2 | 2 | True | 0 | ROZPOCET
| VV |  | Součet |  | 4 | [12 empty] | VV | 2 | 4 | True | 1 | ROZPOCET
209 | K | 7212731R5 | D+M manžeta na odvětrávacím potrubí DN100 (ref.výr. TOPWET TWOD) - O48 | kus | 4 |  | 0 |  |  | základní |  | 0 | 0 | 0 | 0 | 0 | 16 | K | 2 |  |  |  | ROZPOCET | 0 | 0 | 0 | 0 | 0 | 1 | 0 | 16 | 418
| PP |  | D+M manžeta na odvětrávacím potrubí DN100 (ref.výr. TOPWET TWOD) - O48 | [14 empty] | PP | 2
| P |  | Poznámka k položce: Položka je definována v rámci projektové dokumentace D02.01_AST. Zhotovitel při oceňování této položky zahrne veškeré specifikace v rámci Projektové dokumentace a zahrne do kalkulace i doplňkový materiál potřebný pro úplnou funkční dodávku a montáž. | [14 empty] | P | 2
| VV |  | výpis ostatních výrobků | [14 empty] | VV | 2 | 1 | True | 0 | ROZPOCET
| VV |  | 4,0 |  | 4 | [12 empty] | VV | 2 | 2 | True | 0 | ROZPOCET
| VV |  | Součet |  | 4 | [12 empty] | VV | 2 | 4 | True | 1 | ROZPOCET
210 | K | 998721202 | Přesun hmot pro vnitřní kanalizaci stanovený procentní sazbou (%) z ceny vodorovná dopravní vzdálenost do 50 m základní v objektech výšky přes 6 do 12 m | % |  |  | 0 | CS ÚRS 2025 01 |  | základní |  | 0 | 0 | 0 | 0 | 0 | 16 | K | 2 |  |  |  | ROZPOCET | 0 | 0 | 0 | 0 | 0 | 1 | 0 | 16 | 420
| PP |  | Přesun hmot pro vnitřní kanalizaci stanovený procentní sazbou (%) z ceny vodorovná dopravní vzdálenost do 50 m základní v objektech výšky přes 6 do 12 m | [14 empty] | PP | 2
| Online PSC |  | https://podminky.urs.cz/item/CS_URS_2025_01/998721202 | [14 empty] | Online PSC | 2
| P |  | Poznámka k položce: https://podminky.urs.cz/item/CS_URS_2025_01/998721202 | [14 empty] | P | 2
211 | K | 998721292 | Přesun hmot pro vnitřní kanalizaci stanovený procentní sazbou (%) z ceny vodorovná dopravní vzdálenost do 50 m Příplatek k cenám za zvětšený přesun přes vymezenou vodorovnou dopravní vzdálenost do 100 m | % |  |  | 0 | CS ÚRS 2025 01 |  | základní |  | 0 | 0 | 0 | 0 | 0 | 16 | K | 2 |  |  |  | ROZPOCET | 0 | 0 | 0 | 0 | 0 | 1 | 0 | 16 | 422
| PP |  | Přesun hmot pro vnitřní kanalizaci stanovený procentní sazbou (%) z ceny vodorovná dopravní vzdálenost do 50 m Příplatek k cenám za zvětšený přesun přes vymezenou vodorovnou dopravní vzdálenost do 100 m | [14 empty] | PP | 2
| Online PSC |  | https://podminky.urs.cz/item/CS_URS_2025_01/998721292 | [14 empty] | Online PSC | 2
| P |  | Poznámka k položce: https://podminky.urs.cz/item/CS_URS_2025_01/998721292 | [14 empty] | P | 2
| D | 725 | Zdravotechnika - zařizovací předměty |  |  |  | 0 |  |  |  |  | 0 |  | 0 |  | 0 | 2 | D | 1 |  |  |  | ROZPOCET | [6 empty] | 0
212 | K | 725244323 | Sprchové dveře a zástěny zástěny sprchové do niky bezrámové skleněné tl. 8 mm dveře otvíravé jednokřídlové, na vaničku šířky 1000 mm | soubor | 1 |  | 0 | CS ÚRS 2025 01 |  | základní |  | 0 | 0 | 0 | 0 | 0 | 16 | K | 2 |  |  |  | ROZPOCET | 0 | 0 | 0 | 0 | 0 | 1 | 0 | 16 | 424
| PP |  | Sprchové dveře a zástěny zástěny sprchové do niky bezrámové skleněné tl. 8 mm dveře otvíravé jednokřídlové, na vaničku šířky 1000 mm | [14 empty] | PP | 2
| Online PSC |  | https://podminky.urs.cz/item/CS_URS_2025_01/725244323 | [14 empty] | Online PSC | 2
| P |  | Poznámka k položce: https://podminky.urs.cz/item/CS_URS_2025_01/725244323 | [14 empty] | P | 2
| VV |  | rovná stěna š. 1000 mm do vyzděné niky s dveřmi cca 650 mm, bezpečnostní sklo tl. min. 6 mm opatřeno matovou fólií | [14 empty] | VV | 2 | 1 | True | 0 | ROZPOCET
| VV |  | otevírání směrem ven, profily v barvě bílé | [14 empty] | VV | 2 | 1 | True | 0 | ROZPOCET
| VV |  | 1,0 |  | 1 | [12 empty] | VV | 2 | 2 | True | 0 | ROZPOCET
| VV |  | Součet |  | 1 | [12 empty] | VV | 2 | 4 | True | 1 | ROZPOCET
213 | K | 72529141R | M+D sklopné v úhlu 10° koupelnové zrcadlo invalidní 400x600 mm v bílém kovovém rámu - O06 | kus | 2 |  | 0 |  |  | základní |  | 0 | 0 | 0 | 0 | 0 | 16 | K | 2 |  |  |  | ROZPOCET | 0 | 0 | 0 | 0 | 0 | 1 | 0 | 16 | 426
| PP |  | M+D sklopné v úhlu 10° koupelnové zrcadlo invalidní 400x600 mm v bílém kovovém rámu - O06 | [14 empty] | PP | 2
| P |  | Poznámka k položce: Položka je definována v rámci projektové dokumentace D02.01_AST. Zhotovitel při oceňování této položky zahrne veškeré specifikace v rámci Projektové dokumentace a zahrne do kalkulace i doplňkový materiál potřebný pro úplnou funkční dodávku a montáž. | [14 empty] | P | 2
| VV |  | umístění 1.PP | [14 empty] | VV | 2 | 1 | True | 0 | ROZPOCET
| VV |  | sklopné v úhlu 10° od stěny, umístění ve výšce 900 mm nad umyvadlem | [14 empty] | VV | 2 | 1 | True | 0 | ROZPOCET
| VV |  | zrcadlo odpovídá vyhl. 398/2009 Sb. | [14 empty] | VV | 2 | 1 | True | 0 | ROZPOCET
| VV |  | výpis ostatních výrobků | [14 empty] | VV | 2 | 1 | True | 0 | ROZPOCET
| VV |  | 2,0 |  | 2 | [12 empty] | VV | 2 | 2 | True | 0 | ROZPOCET
| VV |  | Součet |  | 2 | [12 empty] | VV | 2 | 4 | True | 1 | ROZPOCET
214 | K | 72529151R | Doplňky zařízení koupelen a záchodů dávkovač tekutého mýdla kovový bílý s průzorem na kontrolu množství objem 800 ml (materiál odolný proti korozi) - O12 | soubor | 34 |  | 0 |  |  | základní |  | 0 | 0 | 0 | 0 | 0 | 16 | K | 2 |  |  |  | ROZPOCET | 0 | 0 | 0 | 0 | 0 | 1 | 0 | 16 | 428
| PP |  | Doplňky zařízení koupelen a záchodů dávkovač tekutého mýdla kovový bílý s průzorem na kontrolu množství objem 800 ml (materiál odolný proti korozi) - O12 | [14 empty] | PP | 2
| P |  | Poznámka k položce: Položka je definována v rámci projektové dokumentace D02.01_AST. Zhotovitel při oceňování této položky zahrne veškeré specifikace v rámci Projektové dokumentace a zahrne do kalkulace i doplňkový materiál potřebný pro úplnou funkční dodávku a montáž. | [14 empty] | P | 2
| VV |  | výpis ostatních výrobků | [14 empty] | VV | 2 | 1 | True | 0 | ROZPOCET
| VV |  | 34,0 |  | 34 | [12 empty] | VV | 2 | 2 | True | 0 | ROZPOCET
| VV |  | Součet |  | 34 | [12 empty] | VV | 2 | 4 | True | 1 | ROZPOCET
215 | K | 7252916R1 | Doplňky zařízení koupelen a záchodů kovová bílá polička na odložení mýdla, drátěný systém, pro připenění na stěnu - O21 | soubor | 6 |  | 0 |  |  | základní |  | 0 | 0 | 0 | 0 | 0 | 16 | K | 2 |  |  |  | ROZPOCET | 0 | 0 | 0 | 0 | 0 | 1 | 0 | 16 | 430
| PP |  | Doplňky zařízení koupelen a záchodů kovová bílá polička na odložení mýdla, drátěný systém, pro připenění na stěnu - O21 | [14 empty] | PP | 2
| P |  | Poznámka k položce: Položka je definována v rámci projektové dokumentace D02.01_AST. Zhotovitel při oceňování této položky zahrne veškeré specifikace v rámci Projektové dokumentace a zahrne do kalkulace i doplňkový materiál potřebný pro úplnou funkční dodávku a montáž. | [14 empty] | P | 2
| VV |  | výpis ostatních výrobků | [14 empty] | VV | 2 | 1 | True | 0 | ROZPOCET
| VV |  | 6,0 |  | 6 | [12 empty] | VV | 2 | 2 | True | 0 | ROZPOCET
| VV |  | Součet |  | 6 | [12 empty] | VV | 2 | 4 | True | 1 | ROZPOCET
216 | K | 72529170R | Doplňky zařízení koupelen a záchodů madlo invalidní tvaru U dl. 600 mm k umyvadlu v. umístění 800 mm, kovové bílél - O14 | soubor | 2 |  | 0 |  |  | základní |  | 0 | 0 | 0 | 0 | 0 | 16 | K | 2 |  |  |  | ROZPOCET | 0 | 0 | 0 | 0 | 0 | 1 | 0 | 16 | 432
| PP |  | Doplňky zařízení koupelen a záchodů madlo invalidní tvaru U dl. 600 mm k umyvadlu v. umístění 800 mm, kovové bílél - O14 | [14 empty] | PP | 2
| P |  | Poznámka k položce: Položka je definována v rámci projektové dokumentace D02.01_AST. Zhotovitel při oceňování této položky zahrne veškeré specifikace v rámci Projektové dokumentace a zahrne do kalkulace i doplňkový materiál potřebný pro úplnou funkční dodávku a montáž. | [14 empty] | P | 2
| VV |  | odpovídá vyhlášce č. 398/2009 Sb. | [14 empty] | VV | 2 | 1 | True | 0 | ROZPOCET
| VV |  | výpis ostatních výrobků | [14 empty] | VV | 2 | 1 | True | 0 | ROZPOCET
| VV |  | 2,0 |  | 2 | [12 empty] | VV | 2 | 2 | True | 0 | ROZPOCET
| VV |  | Součet |  | 2 | [12 empty] | VV | 2 | 4 | True | 1 | ROZPOCET
217 | K | 72529171R | Doplňky zařízení koupelen a záchodů madlo tvaru U sklopné dl. 800 mm k WC kovové bílé dl. 800 mm, výška umístění 800 mm osově - O15 | soubor | 2 |  | 0 |  |  | základní |  | 0 | 0 | 0 | 0 | 0 | 16 | K | 2 |  |  |  | ROZPOCET | 0 | 0 | 0 | 0 | 0 | 1 | 0 | 16 | 434
| PP |  | Doplňky zařízení koupelen a záchodů madlo tvaru U sklopné dl. 800 mm k WC kovové bílé dl. 800 mm, výška umístění 800 mm osově - O15 | [14 empty] | PP | 2
| P |  | Poznámka k položce: Položka je definována v rámci projektové dokumentace D02.01_AST. Zhotovitel při oceňování této položky zahrne veškeré specifikace v rámci Projektové dokumentace a zahrne do kalkulace i doplňkový materiál potřebný pro úplnou funkční dodávku a montáž. | [14 empty] | P | 2
| VV |  | odpovídá vyhl. č. 398/2009 Sb. | [14 empty] | VV | 2 | 1 | True | 0 | ROZPOCET
| VV |  | výpis ostatních výrobků | [14 empty] | VV | 2 | 1 | True | 0 | ROZPOCET
| VV |  | 2,0 |  | 2 | [12 empty] | VV | 2 | 2 | True | 0 | ROZPOCET
| VV |  | Součet |  | 2 | [12 empty] | VV | 2 | 4 | True | 1 | ROZPOCET
218 | K | 72529172R | Doplňky zařízení koupelen a záchodů madlo nástěnné vodorovné madlo dl. 600 mm se svislou částí k WC, výška vodorovné části 800 mm, kovové bílé, umístění 200 mm před mísu - O16 | soubor | 2 |  | 0 |  |  | základní |  | 0 | 0 | 0 | 0 | 0 | 16 | K | 2 |  |  |  | ROZPOCET | 0 | 0 | 0 | 0 | 0 | 1 | 0 | 16 | 436
| PP |  | Doplňky zařízení koupelen a záchodů madlo nástěnné vodorovné madlo dl. 600 mm se svislou částí k WC, výška vodorovné části 800 mm, kovové bílé, umístění 200 mm před mísu - O16 | [14 empty] | PP | 2
| P |  | Poznámka k položce: Položka je definována v rámci projektové dokumentace D02.01_AST. Zhotovitel při oceňování této položky zahrne veškeré specifikace v rámci Projektové dokumentace a zahrne do kalkulace i doplňkový materiál potřebný pro úplnou funkční dodávku a montáž. | [14 empty] | P | 2
| VV |  | splňuje vyhl. č. 398/2009 Sb. | [14 empty] | VV | 2 | 1 | True | 0 | ROZPOCET
| VV |  | výpis ostatních výrobků | [14 empty] | VV | 2 | 1 | True | 0 | ROZPOCET
| VV |  | 2,0 |  | 2 | [12 empty] | VV | 2 | 2 | True | 0 | ROZPOCET
| VV |  | Součet |  | 2 | [12 empty] | VV | 2 | 4 | True | 1 | ROZPOCET
219 | K | 7252917R1 | Doplňky zařízení koupelen a záchodů držák toaletního papíru kruhový pr. 300 mm kovový bílý s průzorem na kontrolu množství (materiál odolný proti korozi) - O07 | soubor | 16 |  | 0 |  |  | základní |  | 0 | 0 | 0 | 0 | 0 | 16 | K | 2 |  |  |  | ROZPOCET | 0 | 0 | 0 | 0 | 0 | 1 | 0 | 16 | 438
| PP |  | Doplňky zařízení koupelen a záchodů držák toaletního papíru kruhový pr. 300 mm kovový bílý s průzorem na kontrolu množství (materiál odolný proti korozi) - O07 | [14 empty] | PP | 2
| P |  | Poznámka k položce: Položka je definována v rámci projektové dokumentace D02.01_AST. Zhotovitel při oceňování této položky zahrne veškeré specifikace v rámci Projektové dokumentace a zahrne do kalkulace i doplňkový materiál potřebný pro úplnou funkční dodávku a montáž. | [14 empty] | P | 2
| VV |  | výpis ostatních výrobků | [14 empty] | VV | 2 | 1 | True | 0 | ROZPOCET
| VV |  | 16 |  | 16 | [12 empty] | VV | 2 | 2 | True | 1 | ROZPOCET
220 | K | 7252917R2 | Doplňky zařízení koupelen a záchodů kovová WC štětka, souprava na zavěšení, kovová bílá s krytkou a plastovou vložkou (materiál odolný proti korozi) - O08 | soubor | 16 |  | 0 |  |  | základní |  | 0 | 0 | 0 | 0 | 0 | 16 | K | 2 |  |  |  | ROZPOCET | 0 | 0 | 0 | 0 | 0 | 1 | 0 | 16 | 440
| PP |  | Doplňky zařízení koupelen a záchodů kovová WC štětka, souprava na zavěšení, kovová bílá s krytkou a plastovou vložkou (materiál odolný proti korozi) - O08 | [14 empty] | PP | 2
| P |  | Poznámka k položce: Položka je definována v rámci projektové dokumentace D02.01_AST. Zhotovitel při oceňování této položky zahrne veškeré specifikace v rámci Projektové dokumentace a zahrne do kalkulace i doplňkový materiál potřebný pro úplnou funkční dodávku a montáž. | [14 empty] | P | 2
| VV |  | výpis ostatních výrobků | [14 empty] | VV | 2 | 1 | True | 0 | ROZPOCET
| VV |  | 16 |  | 16 | [12 empty] | VV | 2 | 2 | True | 1 | ROZPOCET
221 | K | 7252917R3 | Doplňky zařízení koupelen a záchodů zásobník papírových ručníků obdélníkový kovový bílý, obsah 500 ks papírových ručníků, uzamykatelný na klíč s průzorem na kontrolu množství (materiál odolný proti korozi) - O09 | soubor | 10 |  | 0 |  |  | základní |  | 0 | 0 | 0 | 0 | 0 | 16 | K | 2 |  |  |  | ROZPOCET | 0 | 0 | 0 | 0 | 0 | 1 | 0 | 16 | 442
| PP |  | Doplňky zařízení koupelen a záchodů zásobník papírových ručníků obdélníkový kovový bílý, obsah 500 ks papírových ručníků, uzamykatelný na klíč s průzorem na kontrolu množství (materiál odolný proti korozi) - O09 | [14 empty] | PP | 2
| P |  | Poznámka k položce: Položka je definována v rámci projektové dokumentace D02.01_AST. Zhotovitel při oceňování této položky zahrne veškeré specifikace v rámci Projektové dokumentace a zahrne do kalkulace i doplňkový materiál potřebný pro úplnou funkční dodávku a montáž. | [14 empty] | P | 2
| VV |  | výpis ostatních výrobků | [14 empty] | VV | 2 | 1 | True | 0 | ROZPOCET
| VV |  | 10 |  | 10 | [12 empty] | VV | 2 | 2 | True | 1 | ROZPOCET
222 | K | 7252917R4 | Doplňky zařízení koupelen a záchodů koš na papírové ručníky kovový bílý objem 27 L s výkyvným samouzaviratelným víkem, uzamykatelný na klíč (materiál odolný proti korozi) - O10 | soubor | 10 |  | 0 |  |  | základní |  | 0 | 0 | 0 | 0 | 0 | 16 | K | 2 |  |  |  | ROZPOCET | 0 | 0 | 0 | 0 | 0 | 1 | 0 | 16 | 444
| PP |  | Doplňky zařízení koupelen a záchodů koš na papírové ručníky kovový bílý objem 27 L s výkyvným samouzaviratelným víkem, uzamykatelný na klíč (materiál odolný proti korozi) - O10 | [14 empty] | PP | 2
| P |  | Poznámka k položce: Položka je definována v rámci projektové dokumentace D02.01_AST. Zhotovitel při oceňování této položky zahrne veškeré specifikace v rámci Projektové dokumentace a zahrne do kalkulace i doplňkový materiál potřebný pro úplnou funkční dodávku a montáž. | [14 empty] | P | 2
| VV |  | výpis ostatních výrobků | [14 empty] | VV | 2 | 1 | True | 0 | ROZPOCET
| VV |  | 10 |  | 10 | [12 empty] | VV | 2 | 2 | True | 1 | ROZPOCET
223 | K | 7252917R5 | Doplňky zařízení koupelen a záchodů koš nášlapnýkulatý, objem 3 L, kovový bílý, vyjímatelný plastový košík s uchem uvnitř, kovové a prochuvzdorné víko (materiál odolný proti korozi) - O11 | soubor | 12 |  | 0 |  |  | základní |  | 0 | 0 | 0 | 0 | 0 | 16 | K | 2 |  |  |  | ROZPOCET | 0 | 0 | 0 | 0 | 0 | 1 | 0 | 16 | 446
| PP |  | Doplňky zařízení koupelen a záchodů koš nášlapnýkulatý, objem 3 L, kovový bílý, vyjímatelný plastový košík s uchem uvnitř, kovové a prochuvzdorné víko (materiál odolný proti korozi) - O11 | [14 empty] | PP | 2
| P |  | Poznámka k položce: Položka je definována v rámci projektové dokumentace D02.01_AST. Zhotovitel při oceňování této položky zahrne veškeré specifikace v rámci Projektové dokumentace a zahrne do kalkulace i doplňkový materiál potřebný pro úplnou funkční dodávku a montáž. | [14 empty] | P | 2
| VV |  | výpis ostatních výrobků | [14 empty] | VV | 2 | 1 | True | 0 | ROZPOCET
| VV |  | 12 |  | 12 | [12 empty] | VV | 2 | 2 | True | 1 | ROZPOCET
224 | K | 7252918R1 | Doplňky zařízení koupelen a záchodů elektrický osoušeč rukou, bezdotykový, připevněný na stěnu, výkon 1100 W, bílý, baktericidní, plastový povrch se senzorem automatického spuštění, do 70 dB - O13 | soubor | 8 |  | 0 |  |  | základní |  | 0 | 0 | 0 | 0 | 0 | 16 | K | 2 |  |  |  | ROZPOCET | 0 | 0 | 0 | 0 | 0 | 1 | 0 | 16 | 448
| PP |  | Doplňky zařízení koupelen a záchodů elektrický osoušeč rukou, bezdotykový, připevněný na stěnu, výkon 1100 W, bílý, baktericidní, plastový povrch se senzorem automatického spuštění, do 70 dB - O13 | [14 empty] | PP | 2
| P |  | Poznámka k položce: Položka je definována v rámci projektové dokumentace D02.01_AST. Zhotovitel při oceňování této položky zahrne veškeré specifikace v rámci Projektové dokumentace a zahrne do kalkulace i doplňkový materiál potřebný pro úplnou funkční dodávku a montáž. | [14 empty] | P | 2
| VV |  | výpis ostatních výrobků | [14 empty] | VV | 2 | 1 | True | 0 | ROZPOCET
| VV |  | 8 |  | 8 | [12 empty] | VV | 2 | 2 | True | 1 | ROZPOCET
225 | K | 998725202 | Přesun hmot pro zařizovací předměty stanovený procentní sazbou (%) z ceny vodorovná dopravní vzdálenost do 50 m základní v objektech výšky přes 6 do 12 m | % |  |  | 0 | CS ÚRS 2025 01 |  | základní |  | 0 | 0 | 0 | 0 | 0 | 16 | K | 2 |  |  |  | ROZPOCET | 0 | 0 | 0 | 0 | 0 | 1 | 0 | 16 | 450
| PP |  | Přesun hmot pro zařizovací předměty stanovený procentní sazbou (%) z ceny vodorovná dopravní vzdálenost do 50 m základní v objektech výšky přes 6 do 12 m | [14 empty] | PP | 2
| Online PSC |  | https://podminky.urs.cz/item/CS_URS_2025_01/998725202 | [14 empty] | Online PSC | 2
| P |  | Poznámka k položce: https://podminky.urs.cz/item/CS_URS_2025_01/998725202 | [14 empty] | P | 2
226 | K | 998725292 | Přesun hmot pro zařizovací předměty stanovený procentní sazbou (%) z ceny vodorovná dopravní vzdálenost do 50 m Příplatek k cenám za zvětšený přesun přes vymezenou vodorovnou dopravní vzdálenost do 100 m | % |  |  | 0 | CS ÚRS 2025 01 |  | základní |  | 0 | 0 | 0 | 0 | 0 | 16 | K | 2 |  |  |  | ROZPOCET | 0 | 0 | 0 | 0 | 0 | 1 | 0 | 16 | 452
| PP |  | Přesun hmot pro zařizovací předměty stanovený procentní sazbou (%) z ceny vodorovná dopravní vzdálenost do 50 m Příplatek k cenám za zvětšený přesun přes vymezenou vodorovnou dopravní vzdálenost do 100 m | [14 empty] | PP | 2
| Online PSC |  | https://podminky.urs.cz/item/CS_URS_2025_01/998725292 | [14 empty] | Online PSC | 2
| P |  | Poznámka k položce: https://podminky.urs.cz/item/CS_URS_2025_01/998725292 | [14 empty] | P | 2
| D | 762 | Konstrukce tesařské |  |  |  | 0 |  |  |  |  | 0 |  | 0 |  | 0 | 2 | D | 1 |  |  |  | ROZPOCET | [6 empty] | 0
227 | K | 76251121R | Ztužení horní hrany atik pod oplechování z desek OSB tl 21 mm | m2 | 46.475 |  | 0 |  |  | základní |  | 0 | 0 | 0 | 0 | 0 | 16 | K | 2 |  |  |  | ROZPOCET | 0 | 0 | 0 | 0 | 0 | 1 | 0 | 16 | 454
| PP |  | Ztužení horní hrany atik pod oplechování z desek OSB tl 21 mm | [14 empty] | PP | 2
| P |  | Poznámka k položce: Položka je definována v rámci projektové dokumentace D02.01_AST. Zhotovitel při oceňování této položky zahrne veškeré specifikace v rámci Projektové dokumentace a zahrne do kalkulace i doplňkový materiál potřebný pro úplnou funkční dodávku a montáž. | [14 empty] | P | 2
| VV |  | ((25,15-0,80)+(18,70-0,80))*2*0,55 "atika |  | 46.475 | [12 empty] | VV | 2 | 2 | True | 0 | ROZPOCET
| VV |  | Součet |  | 46.475 | [12 empty] | VV | 2 | 4 | True | 1 | ROZPOCET
228 | K | 998762202 | Přesun hmot pro konstrukce tesařské stanovený procentní sazbou (%) z ceny vodorovná dopravní vzdálenost do 50 m základní v objektech výšky přes 6 do 12 m | % |  |  | 0 | CS ÚRS 2025 01 |  | základní |  | 0 | 0 | 0 | 0 | 0 | 16 | K | 2 |  |  |  | ROZPOCET | 0 | 0 | 0 | 0 | 0 | 1 | 0 | 16 | 456
| PP |  | Přesun hmot pro konstrukce tesařské stanovený procentní sazbou (%) z ceny vodorovná dopravní vzdálenost do 50 m základní v objektech výšky přes 6 do 12 m | [14 empty] | PP | 2
| Online PSC |  | https://podminky.urs.cz/item/CS_URS_2025_01/998762202 | [14 empty] | Online PSC | 2
| P |  | Poznámka k položce: https://podminky.urs.cz/item/CS_URS_2025_01/998762202 | [14 empty] | P | 2
229 | K | 998762294 | Přesun hmot pro konstrukce tesařské stanovený procentní sazbou (%) z ceny vodorovná dopravní vzdálenost do 50 m Příplatek k cenám za zvětšený přesun přes vymezenou vodorovnou dopravní vzdálenost do 1000 m | % |  |  | 0 | CS ÚRS 2025 01 |  | základní |  | 0 | 0 | 0 | 0 | 0 | 16 | K | 2 |  |  |  | ROZPOCET | 0 | 0 | 0 | 0 | 0 | 1 | 0 | 16 | 458
| PP |  | Přesun hmot pro konstrukce tesařské stanovený procentní sazbou (%) z ceny vodorovná dopravní vzdálenost do 50 m Příplatek k cenám za zvětšený přesun přes vymezenou vodorovnou dopravní vzdálenost do 1000 m | [14 empty] | PP | 2
| Online PSC |  | https://podminky.urs.cz/item/CS_URS_2025_01/998762294 | [14 empty] | Online PSC | 2
| P |  | Poznámka k položce: https://podminky.urs.cz/item/CS_URS_2025_01/998762294 | [14 empty] | P | 2
| D | 763 | Konstrukce suché výstavby |  |  |  | 0 |  |  |  |  | 0 |  | 0 |  | 0 | 2 | D | 1 |  |  |  | ROZPOCET | [6 empty] | 0
230 | K | 763111351 | Příčka ze sádrokartonových desek s nosnou konstrukcí z jednoduchých ocelových profilů UW, CW jednoduše opláštěná deskou protipožární DF tl. 15 mm, příčka tl. 105 mm, profil 75, s izolací, EI 60 | m2 | 4.015 |  | 0 | CS ÚRS 2025 01 |  | základní |  | 0 | 0 | 0 | 0 | 0 | 16 | K | 2 |  |  |  | ROZPOCET | 0 | 0 | 0 | 0 | 0 | 1 | 0 | 16 | 460
| PP |  | Příčka ze sádrokartonových desek s nosnou konstrukcí z jednoduchých ocelových profilů UW, CW jednoduše opláštěná deskou protipožární DF tl. 15 mm, příčka tl. 105 mm, profil 75, s izolací, EI 60 | [14 empty] | PP | 2
| Online PSC |  | https://podminky.urs.cz/item/CS_URS_2025_01/763111351 | [14 empty] | Online PSC | 2
| P |  | Poznámka k položce: https://podminky.urs.cz/item/CS_URS_2025_01/763111351 | [14 empty] | P | 2
| VV |  | protipožární dotěsnění prostupu VZT - 1.PP - mč. 0.09/0.25 | [14 empty] | VV | 2 | 1 | True | 0 | ROZPOCET
| VV |  | 3,65*0,55*2 |  | 4.015 | [12 empty] | VV | 2 | 2 | True | 0 | ROZPOCET
| VV |  | Součet |  | 4.015 | [12 empty] | VV | 2 | 4 | True | 1 | ROZPOCET
231 | K | 763111717 | Příčka ze sádrokartonových desek ostatní konstrukce a práce na příčkách ze sádrokartonových desek základní penetrační nátěr (oboustranný) | m2 | 31.645 |  | 0 | CS ÚRS 2025 01 |  | základní |  | 0 | 0 | 0 | 0 | 0 | 16 | K | 2 |  |  |  | ROZPOCET | 0 | 0 | 0 | 0 | 0 | 1 | 0 | 16 | 462
| PP |  | Příčka ze sádrokartonových desek ostatní konstrukce a práce na příčkách ze sádrokartonových desek základní penetrační nátěr (oboustranný) | [14 empty] | PP | 2
| Online PSC |  | https://podminky.urs.cz/item/CS_URS_2025_01/763111717 | [14 empty] | Online PSC | 2
| P |  | Poznámka k položce: https://podminky.urs.cz/item/CS_URS_2025_01/763111717 | [14 empty] | P | 2
| VV |  | 17,55+10,08+4,015 |  | 31.645 | [12 empty] | VV | 2 | 2 | True | 0 | ROZPOCET
| VV |  | Součet |  | 31.645 | [12 empty] | VV | 2 | 4 | True | 1 | ROZPOCET
232 | K | 763131411 | Podhled ze sádrokartonových desek dvouvrstvá zavěšená spodní konstrukce z ocelových profilů CD, UD jednoduše opláštěná deskou standardní A, tl. 12,5 mm, bez izolace | m2 | 170.738 |  | 0 | CS ÚRS 2025 01 |  | základní |  | 0 | 0 | 0 | 0 | 0 | 16 | K | 2 |  |  |  | ROZPOCET | 0 | 0 | 0 | 0 | 0 | 1 | 0 | 16 | 464
| PP |  | Podhled ze sádrokartonových desek dvouvrstvá zavěšená spodní konstrukce z ocelových profilů CD, UD jednoduše opláštěná deskou standardní A, tl. 12,5 mm, bez izolace | [14 empty] | PP | 2
| Online PSC |  | https://podminky.urs.cz/item/CS_URS_2025_01/763131411 | [14 empty] | Online PSC | 2
| P |  | Poznámka k položce: https://podminky.urs.cz/item/CS_URS_2025_01/763131411 | [14 empty] | P | 2
| VV |  | podhled C3 | [14 empty] | VV | 2 | 1 | True | 0 | ROZPOCET
| VV |  | 1.PP | [14 empty] | VV | 2 | 1 | True | 0 | ROZPOCET
| VV |  | 17,04+13,15+13,15+12,87+42,42 |  | 98.63 | [12 empty] | VV | 2 | 2 | True | 0 | ROZPOCET
| VV |  | 1,85*0,10*2+2,86*0,15+2,825*0,15*2+2,86*0,15+1,51*0,30+2,805*0,4*4*2 "čela |  | 11.505 | [12 empty] | VV | 2 | 2 | True | 0 | ROZPOCET
| VV |  | 1.NP | [14 empty] | VV | 2 | 1 | True | 0 | ROZPOCET
| VV |  | 28,2+10,34+12,43 |  | 50.97 | [12 empty] | VV | 2 | 2 | True | 0 | ROZPOCET
| VV |  | (3,10+1,55)*0,10 "čela |  | 0.465 | [12 empty] | VV | 2 | 2 | True | 0 | ROZPOCET
| VV |  | 2.NP | [14 empty] | VV | 2 | 1 | True | 0 | ROZPOCET
| VV |  | 4,61 |  | 4.61 | [12 empty] | VV | 2 | 2 | True | 0 | ROZPOCET
| VV |  | (3,10+3,11)*0,10 "čela |  | 0.621 | [12 empty] | VV | 2 | 2 | True | 0 | ROZPOCET
| VV |  | obklad VZT - šatny 1.PP | [14 empty] | VV | 2 | 1 | True | 0 | ROZPOCET
| VV |  | 0,50*0,30*2*2 |  | 0.6 | [12 empty] | VV | 2 | 2 | True | 0 | ROZPOCET
| VV |  | 0,90*0,515*2+0,73*0,515*2+0,61*0,515*2+1,0*0,515*2 |  | 3.337 | [12 empty] | VV | 2 | 2 | True | 0 | ROZPOCET
| VV |  | Součet |  | 170.738 | [12 empty] | VV | 2 | 4 | True | 1 | ROZPOCET
233 | K | 763131451 | Podhled ze sádrokartonových desek dvouvrstvá zavěšená spodní konstrukce z ocelových profilů CD, UD jednoduše opláštěná deskou impregnovanou H2, tl. 12,5 mm, bez izolace | m2 | 118.96 |  | 0 | CS ÚRS 2025 01 |  | základní |  | 0 | 0 | 0 | 0 | 0 | 16 | K | 2 |  |  |  | ROZPOCET | 0 | 0 | 0 | 0 | 0 | 1 | 0 | 16 | 466
| PP |  | Podhled ze sádrokartonových desek dvouvrstvá zavěšená spodní konstrukce z ocelových profilů CD, UD jednoduše opláštěná deskou impregnovanou H2, tl. 12,5 mm, bez izolace | [14 empty] | PP | 2
| Online PSC |  | https://podminky.urs.cz/item/CS_URS_2025_01/763131451 | [14 empty] | Online PSC | 2
| P |  | Poznámka k položce: https://podminky.urs.cz/item/CS_URS_2025_01/763131451 | [14 empty] | P | 2
| VV |  | 1.PP | [14 empty] | VV | 2 | 1 | True | 0 | ROZPOCET
| VV |  | 5,15+5,15+1,54+5,22+2,96+3,15+11,49+1,15+1,15+11,49 |  | 48.45 | [12 empty] | VV | 2 | 2 | True | 0 | ROZPOCET
| VV |  | 1.NP | [14 empty] | VV | 2 | 1 | True | 0 | ROZPOCET
| VV |  | 1,63+5,03+1,58+7,75+7,29+4,35+0,99*2+2,15+1,13 |  | 32.89 | [12 empty] | VV | 2 | 2 | True | 0 | ROZPOCET
| VV |  | 2.NP | [14 empty] | VV | 2 | 1 | True | 0 | ROZPOCET
| VV |  | 1,74+1,74+1,63+5,03+2,83+7,75+7,29+4,35+0,99*2+2,15+1,13 |  | 37.62 | [12 empty] | VV | 2 | 2 | True | 0 | ROZPOCET
| VV |  | Součet |  | 118.96 | [12 empty] | VV | 2 | 4 | True | 1 | ROZPOCET
234 | K | 763131714 | Podhled ze sádrokartonových desek ostatní práce a konstrukce na podhledech ze sádrokartonových desek základní penetrační nátěr | m2 | 289.698 |  | 0 | CS ÚRS 2025 01 |  | základní |  | 0 | 0 | 0 | 0 | 0 | 16 | K | 2 |  |  |  | ROZPOCET | 0 | 0 | 0 | 0 | 0 | 1 | 0 | 16 | 468
| PP |  | Podhled ze sádrokartonových desek ostatní práce a konstrukce na podhledech ze sádrokartonových desek základní penetrační nátěr | [14 empty] | PP | 2
| Online PSC |  | https://podminky.urs.cz/item/CS_URS_2025_01/763131714 | [14 empty] | Online PSC | 2
| P |  | Poznámka k položce: https://podminky.urs.cz/item/CS_URS_2025_01/763131714 | [14 empty] | P | 2
| VV |  | 170,738+118,96 |  | 289.698 | [12 empty] | VV | 2 | 2 | True | 0 | ROZPOCET
| VV |  | Součet |  | 289.698 | [12 empty] | VV | 2 | 4 | True | 1 | ROZPOCET
235 | K | 763172325 | Montáž dvířek pro konstrukce ze sádrokartonových desek revizních jednoplášťových pro příčky a předsazené stěny velikost (šxv) 600 x 600 mm | kus | 4 |  | 0 | CS ÚRS 2025 01 |  | základní |  | 0 | 0 | 0 | 0 | 0 | 16 | K | 2 |  |  |  | ROZPOCET | 0 | 0 | 0 | 0 | 0 | 1 | 0 | 16 | 470
| PP |  | Montáž dvířek pro konstrukce ze sádrokartonových desek revizních jednoplášťových pro příčky a předsazené stěny velikost (šxv) 600 x 600 mm | [14 empty] | PP | 2
| Online PSC |  | https://podminky.urs.cz/item/CS_URS_2025_01/763172325 | [14 empty] | Online PSC | 2
| P |  | Poznámka k položce: https://podminky.urs.cz/item/CS_URS_2025_01/763172325 | [14 empty] | P | 2
| VV |  | výpis ostatních výrobků | [14 empty] | VV | 2 | 1 | True | 0 | ROZPOCET
| VV |  | 4,0 |  | 4 | [12 empty] | VV | 2 | 2 | True | 0 | ROZPOCET
| VV |  | Součet |  | 4 | [12 empty] | VV | 2 | 4 | True | 1 | ROZPOCET
236 | M | 59030714 | dvířka revizní jednokřídlá s automatickým zámkem 600x600mm | kus | 4 |  | 0 | CS ÚRS 2025 01 |  | základní |  | 0 | 0 | 0 | 0 | 0 | 32 | M | 2 |  |  |  | ROZPOCET | 0 | 0 | 0 | 0 | 0 | 1 | 0 | 16 | 472
| PP |  | dvířka revizní jednokřídlá s automatickým zámkem 600x600mm | [14 empty] | PP | 2
237 | K | 7631723R1 | D+M revizních dvířek "neviditelná" SDK kcí vel. 600x600 mm včetně rámečku, barva bílá, PO EI 30DP1 - O32 | kus | 1 |  | 0 |  |  | základní |  | 0 | 0 | 0 | 0 | 0 | 16 | K | 2 |  |  |  | ROZPOCET | 0 | 0 | 0 | 0 | 0 | 1 | 0 | 16 | 474
| PP |  | D+M revizních dvířek "neviditelná" SDK kcí vel. 600x600 mm včetně rámečku, barva bílá, PO EI 30DP1 - O32 | [14 empty] | PP | 2
| P |  | Poznámka k položce: Položka je definována v rámci projektové dokumentace D02.01_AST. Zhotovitel při oceňování této položky zahrne veškeré specifikace v rámci Projektové dokumentace a zahrne do kalkulace i doplňkový materiál potřebný pro úplnou funkční dodávku a montáž. | [14 empty] | P | 2
| VV |  | výpis ostatních výrobků | [14 empty] | VV | 2 | 1 | True | 0 | ROZPOCET
| VV |  | 1,0 |  | 1 | [12 empty] | VV | 2 | 2 | True | 0 | ROZPOCET
| VV |  | Součet |  | 1 | [12 empty] | VV | 2 | 4 | True | 1 | ROZPOCET
238 | K | 763431012 | Montáž podhledu minerálního včetně zavěšeného roštu polozapuštěného s panely vyjímatelnými, velikosti panelů přes 0,36 m2 do 0,72 m2 | m2 | 813.38 |  | 0 | CS ÚRS 2025 01 |  | základní |  | 0 | 0 | 0 | 0 | 0 | 16 | K | 2 |  |  |  | ROZPOCET | 0 | 0 | 0 | 0 | 0 | 1 | 0 | 16 | 476
| PP |  | Montáž podhledu minerálního včetně zavěšeného roštu polozapuštěného s panely vyjímatelnými, velikosti panelů přes 0,36 m2 do 0,72 m2 | [14 empty] | PP | 2
| Online PSC |  | https://podminky.urs.cz/item/CS_URS_2025_01/763431012 | [14 empty] | Online PSC | 2
| P |  | Poznámka k položce: https://podminky.urs.cz/item/CS_URS_2025_01/763431012 | [14 empty] | P | 2
| VV |  | podhled C1 | [14 empty] | VV | 2 | 1 | True | 0 | ROZPOCET
| VV |  | 1.NP | [14 empty] | VV | 2 | 1 | True | 0 | ROZPOCET
| VV |  | 54,99+54,90+59,16+59,84 |  | 228.89 | [12 empty] | VV | 2 | 2 | True | 0 | ROZPOCET
| VV |  | 2.NP | [14 empty] | VV | 2 | 1 | True | 0 | ROZPOCET
| VV |  | 54,99+54,90+59,16+59,84 |  | 228.89 | [12 empty] | VV | 2 | 2 | True | 0 | ROZPOCET
| VV |  | Mezisoučet |  | 457.78 | [12 empty] | VV | 2 | 3 | True | 0 | ROZPOCET
| VV |  | podhled C2 | [14 empty] | VV | 2 | 1 | True | 0 | ROZPOCET
| VV |  | 1.PP | [14 empty] | VV | 2 | 1 | True | 0 | ROZPOCET
| VV |  | 15,16*4+9,21+19,75+53,83 |  | 143.43 | [12 empty] | VV | 2 | 2 | True | 0 | ROZPOCET
| VV |  | 1.NP | [14 empty] | VV | 2 | 1 | True | 0 | ROZPOCET
| VV |  | 23,01+8,57+52,78 |  | 84.36 | [12 empty] | VV | 2 | 2 | True | 0 | ROZPOCET
| VV |  | 2.NP | [14 empty] | VV | 2 | 1 | True | 0 | ROZPOCET
| VV |  | 23,93+23,01+22,93+57,94 |  | 127.81 | [12 empty] | VV | 2 | 2 | True | 0 | ROZPOCET
| VV |  | Mezisoučet |  | 355.6 | [12 empty] | VV | 2 | 3 | True | 0 | ROZPOCET
| VV |  | Součet |  | 813.38 | [12 empty] | VV | 2 | 4 | True | 1 | ROZPOCET
239 | M | 59036075R | akustický minerální kazetový podhled polozapuštěná hrana (ref. výr. Gedina E alpha 30%/gamma70%) T24, bílá 500, 600x600x15mm, 1200x600 mm - C1 | m2 | 480.669 |  | 0 |  |  | základní |  | 0 | 0 | 0 | 0 | 0 | 32 | M | 2 |  |  |  | ROZPOCET | 0 | 0 | 0 | 0 | 0 | 1 | 0 | 16 | 478
| PP |  | akustický minerální kazetový podhled polozapuštěná hrana (ref. výr. Gedina E alpha 30%/gamma70%) T24, bílá 500, 600x600x15mm, 1200x600 mm - C1 | [14 empty] | PP | 2
| P |  | Poznámka k položce: Položka je definována v rámci projektové dokumentace D02.01_AST. Zhotovitel při oceňování této položky zahrne veškeré specifikace v rámci Projektové dokumentace a zahrne do kalkulace i doplňkový materiál potřebný pro úplnou funkční dodávku a montáž. | [14 empty] | P | 2
| VV |  | podrobný popis viz. skladby podhledů str. 3 | [14 empty] | VV | 2 | 1 | True | 0 | ROZPOCET
| VV |  | 457,78 |  | 457.78 | [12 empty] | VV | 2 | 2 | True | 0 | ROZPOCET
| VV |  | Součet |  | 457.78 | [12 empty] | VV | 2 | 4 | True | 0 | ROZPOCET
| VV |  | 457,78*1,05 "Přepočtené koeficientem množství |  | 480.669 | [12 empty] | VV | 2 | 2 | True | 0 | ROZPOCET
| VV |  | Součet |  | 480.669 | [12 empty] | VV | 2 | 4 | True | 1 | ROZPOCET
240 | M | 59036077R | akustický minerální kazetový podhled polozapuštěná hrana (ref. výr. Gedina E T24, bílá 500, 600x600, 600x1200, 1200x1200x15mm - C2 | m2 | 373.38 |  | 0 |  |  | základní |  | 0 | 0 | 0 | 0 | 0 | 32 | M | 2 |  |  |  | ROZPOCET | 0 | 0 | 0 | 0 | 0 | 1 | 0 | 16 | 480
| PP |  | akustický minerální kazetový podhled polozapuštěná hrana (ref. výr. Gedina E T24, bílá 500, 600x600, 600x1200, 1200x1200x15mm - C2 | [14 empty] | PP | 2
| P |  | Poznámka k položce: Položka je definována v rámci projektové dokumentace D02.01_AST. Zhotovitel při oceňování této položky zahrne veškeré specifikace v rámci Projektové dokumentace a zahrne do kalkulace i doplňkový materiál potřebný pro úplnou funkční dodávku a montáž. | [14 empty] | P | 2
| VV |  | podrobný popis viz. skladby podhledů str. 3 | [14 empty] | VV | 2 | 1 | True | 0 | ROZPOCET
| VV |  | 355,60 |  | 355.6 | [12 empty] | VV | 2 | 2 | True | 0 | ROZPOCET
| VV |  | Součet |  | 355.6 | [12 empty] | VV | 2 | 4 | True | 0 | ROZPOCET
| VV |  | 355,6*1,05 "Přepočtené koeficientem množství |  | 373.38 | [12 empty] | VV | 2 | 2 | True | 0 | ROZPOCET
| VV |  | Součet |  | 373.38 | [12 empty] | VV | 2 | 4 | True | 1 | ROZPOCET
241 | K | 998763201 | Přesun hmot pro dřevostavby stanovený procentní sazbou (%) z ceny vodorovná dopravní vzdálenost do 50 m základní v objektech výšky přes 6 do 12 m | % |  |  | 0 | CS ÚRS 2025 01 |  | základní |  | 0 | 0 | 0 | 0 | 0 | 16 | K | 2 |  |  |  | ROZPOCET | 0 | 0 | 0 | 0 | 0 | 1 | 0 | 16 | 482
| PP |  | Přesun hmot pro dřevostavby stanovený procentní sazbou (%) z ceny vodorovná dopravní vzdálenost do 50 m základní v objektech výšky přes 6 do 12 m | [14 empty] | PP | 2
| Online PSC |  | https://podminky.urs.cz/item/CS_URS_2025_01/998763201 | [14 empty] | Online PSC | 2
| P |  | Poznámka k položce: https://podminky.urs.cz/item/CS_URS_2025_01/998763201 | [14 empty] | P | 2
242 | K | 998763294 | Přesun hmot pro dřevostavby stanovený procentní sazbou (%) z ceny vodorovná dopravní vzdálenost do 50 m Příplatek k cenám za zvětšený přesun přes vymezenou vodorovnou dopravní vzdálenost do 1 000 m | % |  |  | 0 | CS ÚRS 2025 01 |  | základní |  | 0 | 0 | 0 | 0 | 0 | 16 | K | 2 |  |  |  | ROZPOCET | 0 | 0 | 0 | 0 | 0 | 1 | 0 | 16 | 484
| PP |  | Přesun hmot pro dřevostavby stanovený procentní sazbou (%) z ceny vodorovná dopravní vzdálenost do 50 m Příplatek k cenám za zvětšený přesun přes vymezenou vodorovnou dopravní vzdálenost do 1 000 m | [14 empty] | PP | 2
| Online PSC |  | https://podminky.urs.cz/item/CS_URS_2025_01/998763294 | [14 empty] | Online PSC | 2
| P |  | Poznámka k položce: https://podminky.urs.cz/item/CS_URS_2025_01/998763294 | [14 empty] | P | 2
| D | 764 | Konstrukce klempířské |  |  |  | 0 |  |  |  |  | 0 |  | 0 |  | 0 | 2 | D | 1 |  |  |  | ROZPOCET | [6 empty] | 0
243 | K | 764214611 | Oplechování horních ploch zdí a nadezdívek (atik) z pozinkovaného plechu s povrchovou úpravou mechanicky kotvené přes rš 800 mm | m2 | 92.7 |  | 0 | CS ÚRS 2025 01 |  | základní |  | 0 | 0 | 0 | 0 | 0 | 16 | K | 2 |  |  |  | ROZPOCET | 0 | 0 | 0 | 0 | 0 | 1 | 0 | 16 | 486
| PP |  | Oplechování horních ploch zdí a nadezdívek (atik) z pozinkovaného plechu s povrchovou úpravou mechanicky kotvené přes rš 800 mm | [14 empty] | PP | 2
| Online PSC |  | https://podminky.urs.cz/item/CS_URS_2025_01/764214611 | [14 empty] | Online PSC | 2
| P |  | Poznámka k položce: https://podminky.urs.cz/item/CS_URS_2025_01/764214611 | [14 empty] | P | 2
| VV |  | výpis klempířských výrobků | [14 empty] | VV | 2 | 1 | True | 0 | ROZPOCET
| VV |  | 92,70 |  | 92.7 | [12 empty] | VV | 2 | 2 | True | 0 | ROZPOCET
| VV |  | Součet |  | 92.7 | [12 empty] | VV | 2 | 4 | True | 1 | ROZPOCET
244 | K | 76421660R | Oplechování rovných parapetů mechanicky kotvené z Pz s povrchovou úpravou rš 300 mm - K01 | m | 139.05 |  | 0 |  |  | základní |  | 0 | 0 | 0 | 0 | 0 | 16 | K | 2 |  |  |  | ROZPOCET | 0 | 0 | 0 | 0 | 0 | 1 | 0 | 16 | 488
| PP |  | Oplechování rovných parapetů mechanicky kotvené z Pz s povrchovou úpravou rš 300 mm - K01 | [14 empty] | PP | 2
| P |  | Poznámka k položce: Položka je definována v rámci projektové dokumentace D02.01_AST. Zhotovitel při oceňování této položky zahrne veškeré specifikace v rámci Projektové dokumentace a zahrne do kalkulace i doplňkový materiál potřebný pro úplnou funkční dodávku a montáž. | [14 empty] | P | 2
| VV |  | výpis klempířských výrobků | [14 empty] | VV | 2 | 1 | True | 0 | ROZPOCET
| VV |  | 139,05 |  | 139.05 | [12 empty] | VV | 2 | 2 | True | 0 | ROZPOCET
| VV |  | Součet |  | 139.05 | [12 empty] | VV | 2 | 4 | True | 1 | ROZPOCET
245 | K | 76421661R | Oplechování rovných parapetů mechanicky kotvené z Pz s povrchovou úpravou rš 300 mm (kruhové okno - K02 | m | 7 |  | 0 |  |  | základní |  | 0 | 0 | 0 | 0 | 0 | 16 | K | 2 |  |  |  | ROZPOCET | 0 | 0 | 0 | 0 | 0 | 1 | 0 | 16 | 490
| PP |  | Oplechování rovných parapetů mechanicky kotvené z Pz s povrchovou úpravou rš 300 mm (kruhové okno - K02 | [14 empty] | PP | 2
| P |  | Poznámka k položce: Položka je definována v rámci projektové dokumentace D02.01_AST. Zhotovitel při oceňování této položky zahrne veškeré specifikace v rámci Projektové dokumentace a zahrne do kalkulace i doplňkový materiál potřebný pro úplnou funkční dodávku a montáž. | [14 empty] | P | 2
| VV |  | výpis klempířských výrobků | [14 empty] | VV | 2 | 1 | True | 0 | ROZPOCET
| VV |  | 7,0 |  | 7 | [12 empty] | VV | 2 | 2 | True | 0 | ROZPOCET
| VV |  | Součet |  | 7 | [12 empty] | VV | 2 | 4 | True | 1 | ROZPOCET
246 | K | 76421RK09 | Zakončující soklový profil s okapničkou z PZ plechu s povrchovou úpravou - K09 | m | 85 |  | 0 |  |  | základní |  | 0 | 0 | 0 | 0 | 0 | 16 | K | 2 |  |  |  | ROZPOCET | 0 | 0 | 0 | 0 | 0 | 1 | 0 | 16 | 492
| PP |  | Zakončující soklový profil s okapničkou z PZ plechu s povrchovou úpravou - K09 | [14 empty] | PP | 2
| P |  | Poznámka k položce: Položka je definována v rámci projektové dokumentace D02.01_AST. Zhotovitel při oceňování této položky zahrne veškeré specifikace v rámci Projektové dokumentace a zahrne do kalkulace i doplňkový materiál potřebný pro úplnou funkční dodávku a montáž. | [14 empty] | P | 2
| VV |  | s integrovanou síťovinou | [14 empty] | VV | 2 | 1 | True | 0 | ROZPOCET
| VV |  | výpis klempířských výrobků | [14 empty] | VV | 2 | 1 | True | 0 | ROZPOCET
| VV |  | 85,0 |  | 85 | [12 empty] | VV | 2 | 2 | True | 0 | ROZPOCET
| VV |  | Součet |  | 85 | [12 empty] | VV | 2 | 4 | True | 1 | ROZPOCET
247 | K | 76426461R | Oplechování horních ploch a atik bez rohů z Pz s povrch úpravouz poplastovaného plechu tl. 0,5 mm mechanicky kotvené rš přes 800mm - K03 | m2 | 92.7 |  | 0 |  |  | základní |  | 0 | 0 | 0 | 0 | 0 | 16 | K | 2 |  |  |  | ROZPOCET | 0 | 0 | 0 | 0 | 0 | 1 | 0 | 16 | 494
| PP |  | Oplechování horních ploch a atik bez rohů z Pz s povrch úpravouz poplastovaného plechu tl. 0,5 mm mechanicky kotvené rš přes 800mm - K03 | [14 empty] | PP | 2
| P |  | Poznámka k položce: Položka je definována v rámci projektové dokumentace D02.01_AST. Zhotovitel při oceňování této položky zahrne veškeré specifikace v rámci Projektové dokumentace a zahrne do kalkulace i doplňkový materiál potřebný pro úplnou funkční dodávku a montáž. | [14 empty] | P | 2
| VV |  | výpis klempířských výrobků | [14 empty] | VV | 2 | 1 | True | 0 | ROZPOCET
| VV |  | 92,7 |  | 92.7 | [12 empty] | VV | 2 | 2 | True | 1 | ROZPOCET
248 | K | 76426660R | Oplechování rovných parapetů mechanicky kotvené z poplastovaného plechu tl. 0,5 mm rš 300 mm - K01 | m | 139.05 |  | 0 |  |  | základní |  | 0 | 0 | 0 | 0 | 0 | 16 | K | 2 |  |  |  | ROZPOCET | 0 | 0 | 0 | 0 | 0 | 1 | 0 | 16 | 496
| PP |  | Oplechování rovných parapetů mechanicky kotvené z poplastovaného plechu tl. 0,5 mm rš 300 mm - K01 | [14 empty] | PP | 2
| P |  | Poznámka k položce: Položka je definována v rámci projektové dokumentace D02.01_AST. Zhotovitel při oceňování této položky zahrne veškeré specifikace v rámci Projektové dokumentace a zahrne do kalkulace i doplňkový materiál potřebný pro úplnou funkční dodávku a montáž. | [14 empty] | P | 2
| VV |  | výpis klempířských výrobků | [14 empty] | VV | 2 | 1 | True | 0 | ROZPOCET
| VV |  | 139,05 |  | 139.05 | [12 empty] | VV | 2 | 2 | True | 1 | ROZPOCET
249 | K | 76426661R | Oplechování rovných parapetů mechanicky kotvené z poplastovaného plechu tl. 0,5 mm rš 300 mm (kruhové okno) - K02 | m | 7 |  | 0 |  |  | základní |  | 0 | 0 | 0 | 0 | 0 | 16 | K | 2 |  |  |  | ROZPOCET | 0 | 0 | 0 | 0 | 0 | 1 | 0 | 16 | 498
| PP |  | Oplechování rovných parapetů mechanicky kotvené z poplastovaného plechu tl. 0,5 mm rš 300 mm (kruhové okno) - K02 | [14 empty] | PP | 2
| P |  | Poznámka k položce: Položka je definována v rámci projektové dokumentace D02.01_AST. Zhotovitel při oceňování této položky zahrne veškeré specifikace v rámci Projektové dokumentace a zahrne do kalkulace i doplňkový materiál potřebný pro úplnou funkční dodávku a montáž. | [14 empty] | P | 2
| VV |  | výpis klempířských výrobků | [14 empty] | VV | 2 | 1 | True | 0 | ROZPOCET
| VV |  | 7 |  | 7 | [12 empty] | VV | 2 | 2 | True | 1 | ROZPOCET
250 | K | 76451161R | Žlab s chrličem hranatý 80/80 mm z Pz s povrchovou úpravou - K04 | m | 3 |  | 0 |  |  | základní |  | 0 | 0 | 0 | 0 | 0 | 16 | K | 2 |  |  |  | ROZPOCET | 0 | 0 | 0 | 0 | 0 | 1 | 0 | 16 | 500
| PP |  | Žlab s chrličem hranatý 80/80 mm z Pz s povrchovou úpravou - K04 | [14 empty] | PP | 2
| P |  | Poznámka k položce: Položka je definována v rámci projektové dokumentace D02.01_AST. Zhotovitel při oceňování této položky zahrne veškeré specifikace v rámci Projektové dokumentace a zahrne do kalkulace i doplňkový materiál potřebný pro úplnou funkční dodávku a montáž. | [14 empty] | P | 2
| VV |  | výpis klempířských výrobků | [14 empty] | VV | 2 | 1 | True | 0 | ROZPOCET
| VV |  | včetně čel - 2 kusy a 1 kusu chrliče | [14 empty] | VV | 2 | 1 | True | 0 | ROZPOCET
| VV |  | 3,0 |  | 3 | [12 empty] | VV | 2 | 2 | True | 0 | ROZPOCET
| VV |  | Součet |  | 3 | [12 empty] | VV | 2 | 4 | True | 1 | ROZPOCET
251 | K | 76451162R | Žlab s chrličem hranatý 80/80 mm z Pz s povrchovou úpravou - K05 | m | 2.7 |  | 0 |  |  | základní |  | 0 | 0 | 0 | 0 | 0 | 16 | K | 2 |  |  |  | ROZPOCET | 0 | 0 | 0 | 0 | 0 | 1 | 0 | 16 | 502
| PP |  | Žlab s chrličem hranatý 80/80 mm z Pz s povrchovou úpravou - K05 | [14 empty] | PP | 2
| P |  | Poznámka k položce: Položka je definována v rámci projektové dokumentace D02.01_AST. Zhotovitel při oceňování této položky zahrne veškeré specifikace v rámci Projektové dokumentace a zahrne do kalkulace i doplňkový materiál potřebný pro úplnou funkční dodávku a montáž. | [14 empty] | P | 2
| VV |  | výpis klempířských výrobků | [14 empty] | VV | 2 | 1 | True | 0 | ROZPOCET
| VV |  | včetně čel - 2 kusy a 1 kusu chrliče | [14 empty] | VV | 2 | 1 | True | 0 | ROZPOCET
| VV |  | 2,70 |  | 2.7 | [12 empty] | VV | 2 | 2 | True | 0 | ROZPOCET
| VV |  | Součet |  | 2.7 | [12 empty] | VV | 2 | 4 | True | 1 | ROZPOCET
252 | K | 764511661 | Žlab podokapní z pozinkovaného plechu s povrchovou úpravou kotlík hranatý, rš žlabu/průměr svodu 330/87 mm | kus | 2 |  | 0 | CS ÚRS 2025 01 |  | základní |  | 0 | 0 | 0 | 0 | 0 | 16 | K | 2 |  |  |  | ROZPOCET | 0 | 0 | 0 | 0 | 0 | 1 | 0 | 16 | 504
| PP |  | Žlab podokapní z pozinkovaného plechu s povrchovou úpravou kotlík hranatý, rš žlabu/průměr svodu 330/87 mm | [14 empty] | PP | 2
| Online PSC |  | https://podminky.urs.cz/item/CS_URS_2025_01/764511661 | [14 empty] | Online PSC | 2
| P |  | Poznámka k položce: https://podminky.urs.cz/item/CS_URS_2025_01/764511661 | [14 empty] | P | 2
| VV |  | výpis klempířských výrobků | [14 empty] | VV | 2 | 1 | True | 0 | ROZPOCET
| VV |  | 2,0 |  | 2 | [12 empty] | VV | 2 | 2 | True | 0 | ROZPOCET
| VV |  | Součet |  | 2 | [12 empty] | VV | 2 | 4 | True | 1 | ROZPOCET
253 | K | 998764202 | Přesun hmot pro konstrukce klempířské stanovený procentní sazbou (%) z ceny vodorovná dopravní vzdálenost do 50 m s užitím mechanizace v objektech výšky přes 6 do 12 m | % |  |  | 0 | CS ÚRS 2025 01 |  | základní |  | 0 | 0 | 0 | 0 | 0 | 16 | K | 2 |  |  |  | ROZPOCET | 0 | 0 | 0 | 0 | 0 | 1 | 0 | 16 | 506
| PP |  | Přesun hmot pro konstrukce klempířské stanovený procentní sazbou (%) z ceny vodorovná dopravní vzdálenost do 50 m s užitím mechanizace v objektech výšky přes 6 do 12 m | [14 empty] | PP | 2
| Online PSC |  | https://podminky.urs.cz/item/CS_URS_2025_01/998764202 | [14 empty] | Online PSC | 2
| P |  | Poznámka k položce: https://podminky.urs.cz/item/CS_URS_2025_01/998764202 | [14 empty] | P | 2
254 | K | 998764292 | Přesun hmot pro konstrukce klempířské stanovený procentní sazbou (%) z ceny vodorovná dopravní vzdálenost do 50 m Příplatek k cenám za zvětšený přesun přes vymezenou vodorovnou dopravní vzdálenost do 100 m | % |  |  | 0 | CS ÚRS 2025 01 |  | základní |  | 0 | 0 | 0 | 0 | 0 | 16 | K | 2 |  |  |  | ROZPOCET | 0 | 0 | 0 | 0 | 0 | 1 | 0 | 16 | 508
| PP |  | Přesun hmot pro konstrukce klempířské stanovený procentní sazbou (%) z ceny vodorovná dopravní vzdálenost do 50 m Příplatek k cenám za zvětšený přesun přes vymezenou vodorovnou dopravní vzdálenost do 100 m | [14 empty] | PP | 2
| Online PSC |  | https://podminky.urs.cz/item/CS_URS_2025_01/998764292 | [14 empty] | Online PSC | 2
| P |  | Poznámka k položce: https://podminky.urs.cz/item/CS_URS_2025_01/998764292 | [14 empty] | P | 2
| D | 766 | Konstrukce truhlářské |  |  |  | 0 |  |  |  |  | 0 |  | 0 |  | 0 | 2 | D | 1 |  |  |  | ROZPOCET | [6 empty] | 0
255 | K | 7661219R1 | D+M sanitární stěna sestava pro 2xWC a hygienickou kabinu, 2900/1100 mm, na nohách broušený nerez - T05 | kus | 2 |  | 0 |  |  | základní |  | 0 | 0 | 0 | 0 | 0 | 16 | K | 2 |  |  |  | ROZPOCET | 0 | 0 | 0 | 0 | 0 | 1 | 0 | 16 | 510
| PP |  | D+M sanitární stěna sestava pro 2xWC a hygienickou kabinu, 2900/1100 mm, na nohách broušený nerez - T05 | [14 empty] | PP | 2
| P |  | Poznámka k položce: Položka je definována v rámci projektové dokumentace D02.01_AST. Zhotovitel při oceňování této položky zahrne veškeré specifikace v rámci Projektové dokumentace a zahrne do kalkulace i doplňkový materiál potřebný pro úplnou funkční dodávku a montáž. | [14 empty] | P | 2
| VV |  | výpis truhlářských výrobků | [14 empty] | VV | 2 | 1 | True | 0 | ROZPOCET
| VV |  | 3x nerezové kování klika-klika, WC klíček, 3x háček na dveře, materiál HPL desky odolné proti vodě | [14 empty] | VV | 2 | 1 | True | 0 | ROZPOCET
| VV |  | barva RAL 2003 pastelorange | [14 empty] | VV | 2 | 1 | True | 0 | ROZPOCET
| VV |  | 2,0 |  | 2 | [12 empty] | VV | 2 | 2 | True | 0 | ROZPOCET
| VV |  | Součet |  | 2 | [12 empty] | VV | 2 | 4 | True | 1 | ROZPOCET
256 | K | 7661219R2 | D+M sanitární stěna sestava pro 1WC, dl. 1350 mm, v. 2000 mm, na nohách broušený nerez - T06 | kus | 2 |  | 0 |  |  | základní |  | 0 | 0 | 0 | 0 | 0 | 16 | K | 2 |  |  |  | ROZPOCET | 0 | 0 | 0 | 0 | 0 | 1 | 0 | 16 | 512
| PP |  | D+M sanitární stěna sestava pro 1WC, dl. 1350 mm, v. 2000 mm, na nohách broušený nerez - T06 | [14 empty] | PP | 2
| P |  | Poznámka k položce: Položka je definována v rámci projektové dokumentace D02.01_AST. Zhotovitel při oceňování této položky zahrne veškeré specifikace v rámci Projektové dokumentace a zahrne do kalkulace i doplňkový materiál potřebný pro úplnou funkční dodávku a montáž. | [14 empty] | P | 2
| VV |  | výpis truhlářských výrobků | [14 empty] | VV | 2 | 1 | True | 0 | ROZPOCET
| VV |  | 1x nerezové kování klika-klika, WC klíček, 1x háček na dveře, materiál HPL desky odolné proti vodě | [14 empty] | VV | 2 | 1 | True | 0 | ROZPOCET
| VV |  | barva RAL 2003 pastelorange | [14 empty] | VV | 2 | 1 | True | 0 | ROZPOCET
| VV |  | 2,0 |  | 2 | [12 empty] | VV | 2 | 2 | True | 0 | ROZPOCET
| VV |  | Součet |  | 2 | [12 empty] | VV | 2 | 4 | True | 1 | ROZPOCET
257 | K | 7661219R3 | D+M sanitární stěna sestava pro 1WC, dl. 1640 mm, v. 2000 mm, na nohách broušený nerez - T07 | kus | 2 |  | 0 |  |  | základní |  | 0 | 0 | 0 | 0 | 0 | 16 | K | 2 |  |  |  | ROZPOCET | 0 | 0 | 0 | 0 | 0 | 1 | 0 | 16 | 514
| PP |  | D+M sanitární stěna sestava pro 1WC, dl. 1640 mm, v. 2000 mm, na nohách broušený nerez - T07 | [14 empty] | PP | 2
| P |  | Poznámka k položce: Položka je definována v rámci projektové dokumentace D02.01_AST. Zhotovitel při oceňování této položky zahrne veškeré specifikace v rámci Projektové dokumentace a zahrne do kalkulace i doplňkový materiál potřebný pro úplnou funkční dodávku a montáž. | [14 empty] | P | 2
| VV |  | výpis truhlářských výrobků | [14 empty] | VV | 2 | 1 | True | 0 | ROZPOCET
| VV |  | 1x nerezové kování klika-klika, WC klíček, 1x háček na dveře, materiál HPL desky odolné proti vodě | [14 empty] | VV | 2 | 1 | True | 0 | ROZPOCET
| VV |  | barva RAL 2003 pastelorange | [14 empty] | VV | 2 | 1 | True | 0 | ROZPOCET
| VV |  | 2,0 |  | 2 | [12 empty] | VV | 2 | 2 | True | 0 | ROZPOCET
| VV |  | Součet |  | 2 | [12 empty] | VV | 2 | 4 | True | 1 | ROZPOCET
258 | K | 7661219R4 | D+M dělící stěna u pisoárů 400x700 mm - T08 | kus | 4 |  | 0 |  |  | základní |  | 0 | 0 | 0 | 0 | 0 | 16 | K | 2 |  |  |  | ROZPOCET | 0 | 0 | 0 | 0 | 0 | 1 | 0 | 16 | 516
| PP |  | D+M dělící stěna u pisoárů 400x700 mm - T08 | [14 empty] | PP | 2
| P |  | Poznámka k položce: Položka je definována v rámci projektové dokumentace D02.01_AST. Zhotovitel při oceňování této položky zahrne veškeré specifikace v rámci Projektové dokumentace a zahrne do kalkulace i doplňkový materiál potřebný pro úplnou funkční dodávku a montáž. | [14 empty] | P | 2
| VV |  | výpis truhlářských výrobků | [14 empty] | VV | 2 | 1 | True | 0 | ROZPOCET
| VV |  | materiál HPL desky odolné proti vodě | [14 empty] | VV | 2 | 1 | True | 0 | ROZPOCET
| VV |  | barva RAL 2003 pastelorange | [14 empty] | VV | 2 | 1 | True | 0 | ROZPOCET
| VV |  | včetně zavěšení na stěnu | [14 empty] | VV | 2 | 1 | True | 0 | ROZPOCET
| VV |  | 4,0 |  | 4 | [12 empty] | VV | 2 | 2 | True | 0 | ROZPOCET
| VV |  | Součet |  | 4 | [12 empty] | VV | 2 | 4 | True | 1 | ROZPOCET
259 | K | 766660001 | Montáž dveřních křídel dřevěných nebo plastových otevíravých do ocelové zárubně povrchově upravených jednokřídlových, šířky do 800 mm | kus | 26 |  | 0 | CS ÚRS 2025 01 |  | základní |  | 0 | 0 | 0 | 0 | 0 | 16 | K | 2 |  |  |  | ROZPOCET | 0 | 0 | 0 | 0 | 0 | 1 | 0 | 16 | 518
| PP |  | Montáž dveřních křídel dřevěných nebo plastových otevíravých do ocelové zárubně povrchově upravených jednokřídlových, šířky do 800 mm | [14 empty] | PP | 2
| Online PSC |  | https://podminky.urs.cz/item/CS_URS_2025_01/766660001 | [14 empty] | Online PSC | 2
| P |  | Poznámka k položce: https://podminky.urs.cz/item/CS_URS_2025_01/766660001 | [14 empty] | P | 2
| VV |  | 2,0 "01 |  | 2 | [12 empty] | VV | 2 | 2 | True | 0 | ROZPOCET
| VV |  | 3,0 "02 |  | 3 | [12 empty] | VV | 2 | 2 | True | 0 | ROZPOCET
| VV |  | 4,0 "03 |  | 4 | [12 empty] | VV | 2 | 2 | True | 0 | ROZPOCET
| VV |  | 1,0 "04 |  | 1 | [12 empty] | VV | 2 | 2 | True | 0 | ROZPOCET
| VV |  | 1,0 "05 |  | 1 | [12 empty] | VV | 2 | 2 | True | 0 | ROZPOCET
| VV |  | 2,0 "06 |  | 2 | [12 empty] | VV | 2 | 2 | True | 0 | ROZPOCET
| VV |  | 3,0 "07 |  | 3 | [12 empty] | VV | 2 | 2 | True | 0 | ROZPOCET
| VV |  | 4,0 "08 |  | 4 | [12 empty] | VV | 2 | 2 | True | 0 | ROZPOCET
| VV |  | 2,0 "09 |  | 2 | [12 empty] | VV | 2 | 2 | True | 0 | ROZPOCET
| VV |  | 2,0 "10 |  | 2 | [12 empty] | VV | 2 | 2 | True | 0 | ROZPOCET
| VV |  | 1,0 "13 |  | 1 | [12 empty] | VV | 2 | 2 | True | 0 | ROZPOCET
| VV |  | 1,0 "25 |  | 1 | [12 empty] | VV | 2 | 2 | True | 0 | ROZPOCET
| VV |  | Součet |  | 26 | [12 empty] | VV | 2 | 4 | True | 1 | ROZPOCET
260 | M | 6116013R1 | dveře dřevěné vnitřní hladké plné povrch střednětlaký laminát tl. 0,2 mm 1křídlové 70x197 cm, kování klika-klika, WC klíček, zámek FAB, barva oranžový RAL 2003 - 01,02,04 | kus | 6 |  | 0 |  |  | základní |  | 0 | 0 | 0 | 0 | 0 | 32 | M | 2 |  |  |  | ROZPOCET | 0 | 0 | 0 | 0 | 0 | 1 | 0 | 16 | 520
| PP |  | dveře dřevěné vnitřní hladké plné povrch střednětlaký laminát tl. 0,2 mm 1křídlové 70x197 cm, kování klika-klika, WC klíček, zámek FAB, barva oranžový RAL 2003 - 01,02,04 | [14 empty] | PP | 2
| P |  | Poznámka k položce: Položka je definována v rámci projektové dokumentace D02.01_AST. Zhotovitel při oceňování této položky zahrne veškeré specifikace v rámci Projektové dokumentace a zahrne do kalkulace i doplňkový materiál potřebný pro úplnou funkční dodávku a montáž. | [14 empty] | P | 2
| VV |  | 2,0 "01 |  | 2 | [12 empty] | VV | 2 | 2 | True | 0 | ROZPOCET
| VV |  | 3,0 "02 |  | 3 | [12 empty] | VV | 2 | 2 | True | 0 | ROZPOCET
| VV |  | 1,0 "04 |  | 1 | [12 empty] | VV | 2 | 2 | True | 0 | ROZPOCET
| VV |  | Součet |  | 6 | [12 empty] | VV | 2 | 4 | True | 1 | ROZPOCET
261 | M | 6116013R2 | dveře dřevěné vnitřní hladké plné povrch střednětlaký laminát tl. 0,2 mm 1křídlové 70x197 cm, kování klika-klika, zámek FAB, barva oranžový RAL 2003 - 03, 25 | kus | 5 |  | 0 |  |  | základní |  | 0 | 0 | 0 | 0 | 0 | 32 | M | 2 |  |  |  | ROZPOCET | 0 | 0 | 0 | 0 | 0 | 1 | 0 | 16 | 522
| PP |  | dveře dřevěné vnitřní hladké plné povrch střednětlaký laminát tl. 0,2 mm 1křídlové 70x197 cm, kování klika-klika, zámek FAB, barva oranžový RAL 2003 - 03, 25 | [14 empty] | PP | 2
| P |  | Poznámka k položce: Položka je definována v rámci projektové dokumentace D02.01_AST. Zhotovitel při oceňování této položky zahrne veškeré specifikace v rámci Projektové dokumentace a zahrne do kalkulace i doplňkový materiál potřebný pro úplnou funkční dodávku a montáž. | [14 empty] | P | 2
| VV |  | 4,0 "03 |  | 4 | [12 empty] | VV | 2 | 2 | True | 0 | ROZPOCET
| VV |  | 1,0 "25 |  | 1 | [12 empty] | VV | 2 | 2 | True | 0 | ROZPOCET
| VV |  | Součet |  | 5 | [12 empty] | VV | 2 | 4 | True | 1 | ROZPOCET
262 | M | 6116013R4 | dveře dřevěné vnitřní hladké plné povrch střednětlaký laminát tl. 0,2 mm 1křídlové 80x197 cm, kování klika-klika, zámek FAB, barva oranžový RAL 2003 - 06, 08, 10 | kus | 8 |  | 0 |  |  | základní |  | 0 | 0 | 0 | 0 | 0 | 32 | M | 2 |  |  |  | ROZPOCET | 0 | 0 | 0 | 0 | 0 | 1 | 0 | 16 | 524
| PP |  | dveře dřevěné vnitřní hladké plné povrch střednětlaký laminát tl. 0,2 mm 1křídlové 80x197 cm, kování klika-klika, zámek FAB, barva oranžový RAL 2003 - 06, 08, 10 | [14 empty] | PP | 2
| P |  | Poznámka k položce: Položka je definována v rámci projektové dokumentace D02.01_AST. Zhotovitel při oceňování této položky zahrne veškeré specifikace v rámci Projektové dokumentace a zahrne do kalkulace i doplňkový materiál potřebný pro úplnou funkční dodávku a montáž. | [14 empty] | P | 2
| VV |  | 2,0 "06 |  | 2 | [12 empty] | VV | 2 | 2 | True | 0 | ROZPOCET
| VV |  | 4,0 "08 |  | 4 | [12 empty] | VV | 2 | 2 | True | 0 | ROZPOCET
| VV |  | 2,0 "10 |  | 2 | [12 empty] | VV | 2 | 2 | True | 0 | ROZPOCET
| VV |  | Součet |  | 8 | [12 empty] | VV | 2 | 4 | True | 1 | ROZPOCET
263 | M | 6116013R10 | dveře dřevěné vnitřní hladké plné povrch střednětlaký laminát tl. 0,2 mm 1křídlové 80x197 cm, kování klika-klika, zámek FAB, barva oranžový RAL 2003 - 05 | kus | 1 |  | 0 |  |  | základní |  | 0 | 0 | 0 | 0 | 0 | 32 | M | 2 |  |  |  | ROZPOCET | 0 | 0 | 0 | 0 | 0 | 1 | 0 | 16 | 526
| PP |  | dveře dřevěné vnitřní hladké plné povrch střednětlaký laminát tl. 0,2 mm 1křídlové 80x197 cm, kování klika-klika, zámek FAB, barva oranžový RAL 2003 - 05 | [14 empty] | PP | 2
| P |  | Poznámka k položce: Položka je definována v rámci projektové dokumentace D02.01_AST. Zhotovitel při oceňování této položky zahrne veškeré specifikace v rámci Projektové dokumentace a zahrne do kalkulace i doplňkový materiál potřebný pro úplnou funkční dodávku a montáž. | [14 empty] | P | 2
| VV |  | 1,0 "05 |  | 1 | [12 empty] | VV | 2 | 2 | True | 0 | ROZPOCET
| VV |  | Součet |  | 1 | [12 empty] | VV | 2 | 4 | True | 1 | ROZPOCET
264 | M | 6116013R5 | dveře dřevěné vnitřní hladké plné povrch střednětlaký laminát tl. 0,2 mm 1křídlové 80x197 cm, kování klika-klika, WC klíček, zámek FAB, barva oranžový RAL 2003 - 07 | kus | 3 |  | 0 |  |  | základní |  | 0 | 0 | 0 | 0 | 0 | 32 | M | 2 |  |  |  | ROZPOCET | 0 | 0 | 0 | 0 | 0 | 1 | 0 | 16 | 528
| PP |  | dveře dřevěné vnitřní hladké plné povrch střednětlaký laminát tl. 0,2 mm 1křídlové 80x197 cm, kování klika-klika, WC klíček, zámek FAB, barva oranžový RAL 2003 - 07 | [14 empty] | PP | 2
| P |  | Poznámka k položce: Položka je definována v rámci projektové dokumentace D02.01_AST. Zhotovitel při oceňování této položky zahrne veškeré specifikace v rámci Projektové dokumentace a zahrne do kalkulace i doplňkový materiál potřebný pro úplnou funkční dodávku a montáž. | [14 empty] | P | 2
| VV |  | 3,0 "07 |  | 3 | [12 empty] | VV | 2 | 2 | True | 0 | ROZPOCET
| VV |  | Součet |  | 3 | [12 empty] | VV | 2 | 4 | True | 1 | ROZPOCET
265 | M | 6116013R6 | dveře dřevěné vnitřní hladké plné povrch střednětlaký laminát tl. 0,2 mm 1křídlové 80x197 cm, kování klika-klika, zámek FAB, barva oranžový RAL 2003 - 09 | kus | 2 |  | 0 |  |  | základní |  | 0 | 0 | 0 | 0 | 0 | 32 | M | 2 |  |  |  | ROZPOCET | 0 | 0 | 0 | 0 | 0 | 1 | 0 | 16 | 530
| PP |  | dveře dřevěné vnitřní hladké plné povrch střednětlaký laminát tl. 0,2 mm 1křídlové 80x197 cm, kování klika-klika, zámek FAB, barva oranžový RAL 2003 - 09 | [14 empty] | PP | 2
| P |  | Poznámka k položce: Položka je definována v rámci projektové dokumentace D02.01_AST. Zhotovitel při oceňování této položky zahrne veškeré specifikace v rámci Projektové dokumentace a zahrne do kalkulace i doplňkový materiál potřebný pro úplnou funkční dodávku a montáž. | [14 empty] | P | 2
| VV |  | 2,0 "09 |  | 2 | [12 empty] | VV | 2 | 2 | True | 0 | ROZPOCET
| VV |  | Součet |  | 2 | [12 empty] | VV | 2 | 4 | True | 1 | ROZPOCET
266 | M | 6116013R8 | dveře dřevěné vnitřní hladké plné povrch střednětlaký laminát tl. 0,2 mm 1křídlové 80x197 cm s proskleným nadsvětlíkem 80x70 cm s bezpečnostní folií, kování klika-klika, zámek bezpečnostní, barva oranžový RAL 2003 - 013 | kus | 1 |  | 0 |  |  | základní |  | 0 | 0 | 0 | 0 | 0 | 32 | M | 2 |  |  |  | ROZPOCET | 0 | 0 | 0 | 0 | 0 | 1 | 0 | 16 | 532
| PP |  | dveře dřevěné vnitřní hladké plné povrch střednětlaký laminát tl. 0,2 mm 1křídlové 80x197 cm s proskleným nadsvětlíkem 80x70 cm s bezpečnostní folií, kování klika-klika, zámek bezpečnostní, barva oranžový RAL 2003 - 013 | [14 empty] | PP | 2
| P |  | Poznámka k položce: Položka je definována v rámci projektové dokumentace D02.01_AST. Zhotovitel při oceňování této položky zahrne veškeré specifikace v rámci Projektové dokumentace a zahrne do kalkulace i doplňkový materiál potřebný pro úplnou funkční dodávku a montáž. | [14 empty] | P | 2
| VV |  | 1,0 "13 |  | 1 | [12 empty] | VV | 2 | 2 | True | 0 | ROZPOCET
| VV |  | Součet |  | 1 | [12 empty] | VV | 2 | 4 | True | 1 | ROZPOCET
267 | K | 766660002 | Montáž dveřních křídel dřevěných nebo plastových otevíravých do ocelové zárubně povrchově upravených jednokřídlových, šířky přes 800 mm | kus | 4 |  | 0 | CS ÚRS 2025 01 |  | základní |  | 0 | 0 | 0 | 0 | 0 | 16 | K | 2 |  |  |  | ROZPOCET | 0 | 0 | 0 | 0 | 0 | 1 | 0 | 16 | 534
| PP |  | Montáž dveřních křídel dřevěných nebo plastových otevíravých do ocelové zárubně povrchově upravených jednokřídlových, šířky přes 800 mm | [14 empty] | PP | 2
| Online PSC |  | https://podminky.urs.cz/item/CS_URS_2025_01/766660002 | [14 empty] | Online PSC | 2
| P |  | Poznámka k položce: https://podminky.urs.cz/item/CS_URS_2025_01/766660002 | [14 empty] | P | 2
| VV |  | 3,0 "14 |  | 3 | [12 empty] | VV | 2 | 2 | True | 0 | ROZPOCET
| VV |  | 1,0 "24 |  | 1 | [12 empty] | VV | 2 | 2 | True | 0 | ROZPOCET
| VV |  | Součet |  | 4 | [12 empty] | VV | 2 | 4 | True | 1 | ROZPOCET
268 | M | 6116013R9 | dveře dřevěné vnitřní hladké plné povrch střednětlaký laminát tl. 0,2 mm 1křídlové 90x197 cm, kování klika-klika, zámek FAB, barva oranžový RAL 2003 -14 | kus | 3 |  | 0 |  |  | základní |  | 0 | 0 | 0 | 0 | 0 | 32 | M | 2 |  |  |  | ROZPOCET | 0 | 0 | 0 | 0 | 0 | 1 | 0 | 16 | 536
| PP |  | dveře dřevěné vnitřní hladké plné povrch střednětlaký laminát tl. 0,2 mm 1křídlové 90x197 cm, kování klika-klika, zámek FAB, barva oranžový RAL 2003 -14 | [14 empty] | PP | 2
| P |  | Poznámka k položce: Položka je definována v rámci projektové dokumentace D02.01_AST. Zhotovitel při oceňování této položky zahrne veškeré specifikace v rámci Projektové dokumentace a zahrne do kalkulace i doplňkový materiál potřebný pro úplnou funkční dodávku a montáž. | [14 empty] | P | 2
| VV |  | 3,0 "14 |  | 3 | [12 empty] | VV | 2 | 2 | True | 0 | ROZPOCET
| VV |  | Součet |  | 3 | [12 empty] | VV | 2 | 4 | True | 1 | ROZPOCET
269 | M | 611601R24 | dveře dřevěné vnitřní hladké plné povrch střednětlaký laminát tl. 0,2 mm 1křídlové 90x197 cm, kování panikové, madlo, zámek FAB, barva oranžový RAL 2003 - 24 | kus | 1 |  | 0 |  |  | základní |  | 0 | 0 | 0 | 0 | 0 | 32 | M | 2 |  |  |  | ROZPOCET | 0 | 0 | 0 | 0 | 0 | 1 | 0 | 16 | 538
| PP |  | dveře dřevěné vnitřní hladké plné povrch střednětlaký laminát tl. 0,2 mm 1křídlové 90x197 cm, kování panikové, madlo, zámek FAB, barva oranžový RAL 2003 - 24 | [14 empty] | PP | 2
| P |  | Poznámka k položce: Položka je definována v rámci projektové dokumentace D02.01_AST. Zhotovitel při oceňování této položky zahrne veškeré specifikace v rámci Projektové dokumentace a zahrne do kalkulace i doplňkový materiál potřebný pro úplnou funkční dodávku a montáž. | [14 empty] | P | 2
| VV |  | 1,0 "24 |  | 1 | [12 empty] | VV | 2 | 2 | True | 0 | ROZPOCET
| VV |  | Součet |  | 1 | [12 empty] | VV | 2 | 4 | True | 1 | ROZPOCET
270 | K | 766660022 | Montáž dveřních křídel dřevěných nebo plastových otevíravých do ocelové zárubně protipožárních jednokřídlových, šířky přes 800 mm | kus | 19 |  | 0 | CS ÚRS 2025 01 |  | základní |  | 0 | 0 | 0 | 0 | 0 | 16 | K | 2 |  |  |  | ROZPOCET | 0 | 0 | 0 | 0 | 0 | 1 | 0 | 16 | 540
| PP |  | Montáž dveřních křídel dřevěných nebo plastových otevíravých do ocelové zárubně protipožárních jednokřídlových, šířky přes 800 mm | [14 empty] | PP | 2
| Online PSC |  | https://podminky.urs.cz/item/CS_URS_2025_01/766660022 | [14 empty] | Online PSC | 2
| P |  | Poznámka k položce: https://podminky.urs.cz/item/CS_URS_2025_01/766660022 | [14 empty] | P | 2
| VV |  | 3,0 "15 |  | 3 | [12 empty] | VV | 2 | 2 | True | 0 | ROZPOCET
| VV |  | 4,0 "16 |  | 4 | [12 empty] | VV | 2 | 2 | True | 0 | ROZPOCET
| VV |  | 1,0 "17 |  | 1 | [12 empty] | VV | 2 | 2 | True | 0 | ROZPOCET
| VV |  | 5,0 "19 |  | 5 | [12 empty] | VV | 2 | 2 | True | 0 | ROZPOCET
| VV |  | 6,0 "20 |  | 6 | [12 empty] | VV | 2 | 2 | True | 0 | ROZPOCET
| VV |  | Součet |  | 19 | [12 empty] | VV | 2 | 4 | True | 1 | ROZPOCET
271 | M | 6116014R1 | dveře dřevěné vnitřní hladké plné povrch střednětlaký laminát tl. 0,2 mm 1křídlové 90x197 cm, požární EW30DP3,C3, kování klika-klika, zámek FAB požární, požární samozavírač, barva oranžový RAL 2003 -15, 16 | kus | 7 |  | 0 |  |  | základní |  | 0 | 0 | 0 | 0 | 0 | 32 | M | 2 |  |  |  | ROZPOCET | 0 | 0 | 0 | 0 | 0 | 1 | 0 | 16 | 542
| PP |  | dveře dřevěné vnitřní hladké plné povrch střednětlaký laminát tl. 0,2 mm 1křídlové 90x197 cm, požární EW30DP3,C3, kování klika-klika, zámek FAB požární, požární samozavírač, barva oranžový RAL 2003 -15, 16 | [14 empty] | PP | 2
| P |  | Poznámka k položce: Položka je definována v rámci projektové dokumentace D02.01_AST. Zhotovitel při oceňování této položky zahrne veškeré specifikace v rámci Projektové dokumentace a zahrne do kalkulace i doplňkový materiál potřebný pro úplnou funkční dodávku a montáž. | [14 empty] | P | 2
| VV |  | 3,0 "15 |  | 3 | [12 empty] | VV | 2 | 2 | True | 0 | ROZPOCET
| VV |  | 4,0 "16 |  | 4 | [12 empty] | VV | 2 | 2 | True | 0 | ROZPOCET
| VV |  | Součet |  | 7 | [12 empty] | VV | 2 | 4 | True | 1 | ROZPOCET
272 | M | 6116014R2 | dveře dřevěné vnitřní hladké plné povrch střednětlaký laminát tl. 0,2 mm 1křídlové 90x197 cm, požární EI30DP3, C3, Sa, kouřotěsné, kování klika-klika, zámek FAB, barva oranžový RAL 2003 -17 | kus | 1 |  | 0 |  |  | základní |  | 0 | 0 | 0 | 0 | 0 | 32 | M | 2 |  |  |  | ROZPOCET | 0 | 0 | 0 | 0 | 0 | 1 | 0 | 16 | 544
| PP |  | dveře dřevěné vnitřní hladké plné povrch střednětlaký laminát tl. 0,2 mm 1křídlové 90x197 cm, požární EI30DP3, C3, Sa, kouřotěsné, kování klika-klika, zámek FAB, barva oranžový RAL 2003 -17 | [14 empty] | PP | 2
| P |  | Poznámka k položce: Položka je definována v rámci projektové dokumentace D02.01_AST. Zhotovitel při oceňování této položky zahrne veškeré specifikace v rámci Projektové dokumentace a zahrne do kalkulace i doplňkový materiál potřebný pro úplnou funkční dodávku a montáž. | [14 empty] | P | 2
| VV |  | 1,0 "17 |  | 1 | [12 empty] | VV | 2 | 2 | True | 0 | ROZPOCET
| VV |  | Součet |  | 1 | [12 empty] | VV | 2 | 4 | True | 1 | ROZPOCET
273 | M | 6116014R3 | dveře dřevěné vnitřní hladké plné 1křídlové 90x197 cm s proskleným nadsvětlíkem 90x70 cm s bezpečnostní folií,akustické 32dB, požární EW15DP3,C3, kouřotěsné, kování klika-klika, zámek FAB požární, samozavírač protipožární, barva oranžový RAL 2003 -20 | kus | 6 |  | 0 |  |  | základní |  | 0 | 0 | 0 | 0 | 0 | 32 | M | 2 |  |  |  | ROZPOCET | 0 | 0 | 0 | 0 | 0 | 1 | 0 | 16 | 546
| PP |  | dveře dřevěné vnitřní hladké plné 1křídlové 90x197 cm s proskleným nadsvětlíkem 90x70 cm s bezpečnostní folií,akustické 32dB, požární EW15DP3,C3, kouřotěsné, kování klika-klika, zámek FAB požární, samozavírač protipožární, barva oranžový RAL 2003 -20 | [14 empty] | PP | 2
| P |  | Poznámka k položce: Položka je definována v rámci projektové dokumentace D02.01_AST. Zhotovitel při oceňování této položky zahrne veškeré specifikace v rámci Projektové dokumentace a zahrne do kalkulace i doplňkový materiál potřebný pro úplnou funkční dodávku a montáž. | [14 empty] | P | 2
| VV |  | povrch střednětlaký laminát tl. 0,2 mm | [14 empty] | VV | 2 | 1 | True | 0 | ROZPOCET
| VV |  | 6,0 "20 |  | 6 | [12 empty] | VV | 2 | 2 | True | 0 | ROZPOCET
| VV |  | Součet |  | 6 | [12 empty] | VV | 2 | 4 | True | 1 | ROZPOCET
274 | M | 6116014R5 | dveře dřevěné vnitřní hladké plné povrch střednětlaký laminát tl. 0,2 mm 1křídlové 90x197 cm s proskleným nadsvětlíkem 90x70 cm s bezpečnostní folií,akustické 32d, kování klika-klika, zámek FAB, barva oranžový RAL 2003 -19 | kus | 5 |  | 0 |  |  | základní |  | 0 | 0 | 0 | 0 | 0 | 32 | M | 2 |  |  |  | ROZPOCET | 0 | 0 | 0 | 0 | 0 | 1 | 0 | 16 | 548
| PP |  | dveře dřevěné vnitřní hladké plné povrch střednětlaký laminát tl. 0,2 mm 1křídlové 90x197 cm s proskleným nadsvětlíkem 90x70 cm s bezpečnostní folií,akustické 32d, kování klika-klika, zámek FAB, barva oranžový RAL 2003 -19 | [14 empty] | PP | 2
| P |  | Poznámka k položce: Položka je definována v rámci projektové dokumentace D02.01_AST. Zhotovitel při oceňování této položky zahrne veškeré specifikace v rámci Projektové dokumentace a zahrne do kalkulace i doplňkový materiál potřebný pro úplnou funkční dodávku a montáž. | [14 empty] | P | 2
| VV |  | 5,0 "19 |  | 5 | [12 empty] | VV | 2 | 2 | True | 0 | ROZPOCET
| VV |  | Součet |  | 5 | [12 empty] | VV | 2 | 4 | True | 1 | ROZPOCET
275 | K | 766660717 | Montáž dveřních doplňků samozavírače na zárubeň ocelovou | kus | 4 |  | 0 | CS ÚRS 2025 01 |  | základní |  | 0 | 0 | 0 | 0 | 0 | 16 | K | 2 |  |  |  | ROZPOCET | 0 | 0 | 0 | 0 | 0 | 1 | 0 | 16 | 550
| PP |  | Montáž dveřních doplňků samozavírače na zárubeň ocelovou | [14 empty] | PP | 2
| Online PSC |  | https://podminky.urs.cz/item/CS_URS_2025_01/766660717 | [14 empty] | Online PSC | 2
| P |  | Poznámka k položce: https://podminky.urs.cz/item/CS_URS_2025_01/766660717 | [14 empty] | P | 2
| VV |  | 4 "dveře č. 8 |  | 4 | [12 empty] | VV | 2 | 2 | True | 0 | ROZPOCET
| VV |  | Součet |  | 4 | [12 empty] | VV | 2 | 4 | True | 1 | ROZPOCET
276 | M | 5491726R1 | samozavírač dveří ploché konstrukce (ref. výrobek GEZE TS 5000) | kus | 4 |  | 0 |  |  | základní |  | 0 | 0 | 0 | 0 | 0 | 32 | M | 2 |  |  |  | ROZPOCET | 0 | 0 | 0 | 0 | 0 | 1 | 0 | 16 | 552
| PP |  | samozavírač dveří ploché konstrukce (ref. výrobek GEZE TS 5000) | [14 empty] | PP | 2
| P |  | Poznámka k položce: Položka je definována v rámci projektové dokumentace D02.01_AST. Zhotovitel při oceňování této položky zahrne veškeré specifikace v rámci Projektové dokumentace a zahrne do kalkulace i doplňkový materiál potřebný pro úplnou funkční dodávku a montáž. | [14 empty] | P | 2
277 | K | 76666075R | D+M podlahová zarážka ocelová s gumovým dorazem - O44 | kus | 57 |  | 0 |  |  | základní |  | 0 | 0 | 0 | 0 | 0 | 16 | K | 2 |  |  |  | ROZPOCET | 0 | 0 | 0 | 0 | 0 | 1 | 0 | 16 | 554
| PP |  | D+M podlahová zarážka ocelová s gumovým dorazem - O44 | [14 empty] | PP | 2
| P |  | Poznámka k položce: Položka je definována v rámci projektové dokumentace D02.01_AST. Zhotovitel při oceňování této položky zahrne veškeré specifikace v rámci Projektové dokumentace a zahrne do kalkulace i doplňkový materiál potřebný pro úplnou funkční dodávku a montáž. | [14 empty] | P | 2
| VV |  | výpis ostatních výrobků | [14 empty] | VV | 2 | 1 | True | 0 | ROZPOCET
| VV |  | 57,0 |  | 57 | [12 empty] | VV | 2 | 2 | True | 0 | ROZPOCET
| VV |  | Součet |  | 57 | [12 empty] | VV | 2 | 4 | True | 1 | ROZPOCET
278 | K | 76667130R | Výlez na střechu 1000x1000 mm, zateplený, uzamykatelný včetně systémového lemování - O19 | kus | 1 |  | 0 |  |  | základní |  | 0 | 0 | 0 | 0 | 0 | 16 | K | 2 |  |  |  | ROZPOCET | 0 | 0 | 0 | 0 | 0 | 1 | 0 | 16 | 556
| PP |  | Výlez na střechu 1000x1000 mm, zateplený, uzamykatelný včetně systémového lemování - O19 | [14 empty] | PP | 2
| P |  | Poznámka k položce: Položka je definována v rámci projektové dokumentace D02.01_AST. Zhotovitel při oceňování této položky zahrne veškeré specifikace v rámci Projektové dokumentace a zahrne do kalkulace i doplňkový materiál potřebný pro úplnou funkční dodávku a montáž. | [14 empty] | P | 2
| VV |  | rám z kvalitního trvanlivého bílého PVC | [14 empty] | VV | 2 | 1 | True | 0 | ROZPOCET
| VV |  | energeticky úsporné izolační dvojsklo a ochranná akrylátová kopule | [14 empty] | VV | 2 | 1 | True | 0 | ROZPOCET
| VV |  | 1 kus nástavce na rám s přírubou a 3 kusy nástavce bez příruby | [14 empty] | VV | 2 | 1 | True | 0 | ROZPOCET
| VV |  | systémové lemování | [14 empty] | VV | 2 | 1 | True | 0 | ROZPOCET
| VV |  | výpis ostatních výrobků | [14 empty] | VV | 2 | 1 | True | 0 | ROZPOCET
| VV |  | 1,0 |  | 1 | [12 empty] | VV | 2 | 2 | True | 0 | ROZPOCET
| VV |  | Součet |  | 1 | [12 empty] | VV | 2 | 4 | True | 1 | ROZPOCET
279 | K | 7666941R1 | D+M parapetní deska 2700x150 mm, vodovzdorná překližka buk tl. 18 mm, povrchová úprava bezbarvý voděodolný lak - T18 | kus | 15 |  | 0 |  |  | základní |  | 0 | 0 | 0 | 0 | 0 | 16 | K | 2 |  |  |  | ROZPOCET | 0 | 0 | 0 | 0 | 0 | 1 | 0 | 16 | 558
| PP |  | D+M parapetní deska 2700x150 mm, vodovzdorná překližka buk tl. 18 mm, povrchová úprava bezbarvý voděodolný lak - T18 | [14 empty] | PP | 2
| P |  | Poznámka k položce: Položka je definována v rámci projektové dokumentace D02.01_AST. Zhotovitel při oceňování této položky zahrne veškeré specifikace v rámci Projektové dokumentace a zahrne do kalkulace i doplňkový materiál potřebný pro úplnou funkční dodávku a montáž. | [14 empty] | P | 2
| VV |  | výpis truhlářských výrobků | [14 empty] | VV | 2 | 1 | True | 0 | ROZPOCET
| VV |  | 15,0 |  | 15 | [12 empty] | VV | 2 | 2 | True | 0 | ROZPOCET
| VV |  | Součet |  | 15 | [12 empty] | VV | 2 | 4 | True | 1 | ROZPOCET
280 | K | 7666941R2 | D+M parapetní deska 1500x150 mm, vodovzdorná překližka buk tl. 18 mm, povrchová úprava bezbarvý voděodolný lak - T19 | kus | 15 |  | 0 |  |  | základní |  | 0 | 0 | 0 | 0 | 0 | 16 | K | 2 |  |  |  | ROZPOCET | 0 | 0 | 0 | 0 | 0 | 1 | 0 | 16 | 560
| PP |  | D+M parapetní deska 1500x150 mm, vodovzdorná překližka buk tl. 18 mm, povrchová úprava bezbarvý voděodolný lak - T19 | [14 empty] | PP | 2
| P |  | Poznámka k položce: Položka je definována v rámci projektové dokumentace D02.01_AST. Zhotovitel při oceňování této položky zahrne veškeré specifikace v rámci Projektové dokumentace a zahrne do kalkulace i doplňkový materiál potřebný pro úplnou funkční dodávku a montáž. | [14 empty] | P | 2
| VV |  | výpis truhlářských výrobků | [14 empty] | VV | 2 | 1 | True | 0 | ROZPOCET
| VV |  | 15,0 |  | 15 | [12 empty] | VV | 2 | 2 | True | 0 | ROZPOCET
| VV |  | Součet |  | 15 | [12 empty] | VV | 2 | 4 | True | 1 | ROZPOCET
281 | K | 7666941R3 | D+M parapetní deska 2800x150 mm, vodovzdorná překližka buk tl. 18 mm, povrchová úprava bezbarvý voděodolný lak - T20 | kus | 2 |  | 0 |  |  | základní |  | 0 | 0 | 0 | 0 | 0 | 16 | K | 2 |  |  |  | ROZPOCET | 0 | 0 | 0 | 0 | 0 | 1 | 0 | 16 | 562
| PP |  | D+M parapetní deska 2800x150 mm, vodovzdorná překližka buk tl. 18 mm, povrchová úprava bezbarvý voděodolný lak - T20 | [14 empty] | PP | 2
| P |  | Poznámka k položce: Položka je definována v rámci projektové dokumentace D02.01_AST. Zhotovitel při oceňování této položky zahrne veškeré specifikace v rámci Projektové dokumentace a zahrne do kalkulace i doplňkový materiál potřebný pro úplnou funkční dodávku a montáž. | [14 empty] | P | 2
| VV |  | výpis truhlářských výrobků | [14 empty] | VV | 2 | 1 | True | 0 | ROZPOCET
| VV |  | 2,0 |  | 2 | [12 empty] | VV | 2 | 2 | True | 0 | ROZPOCET
| VV |  | Součet |  | 2 | [12 empty] | VV | 2 | 4 | True | 1 | ROZPOCET
282 | K | 7666941R4 | D+M parapetní deska 1825x150 mm, vodovzdorná překližka buk tl. 18 mm, povrchová úprava bezbarvý voděodolný lak - T21 | kus | 1 |  | 0 |  |  | základní |  | 0 | 0 | 0 | 0 | 0 | 16 | K | 2 |  |  |  | ROZPOCET | 0 | 0 | 0 | 0 | 0 | 1 | 0 | 16 | 564
| PP |  | D+M parapetní deska 1825x150 mm, vodovzdorná překližka buk tl. 18 mm, povrchová úprava bezbarvý voděodolný lak - T21 | [14 empty] | PP | 2
| P |  | Poznámka k položce: Položka je definována v rámci projektové dokumentace D02.01_AST. Zhotovitel při oceňování této položky zahrne veškeré specifikace v rámci Projektové dokumentace a zahrne do kalkulace i doplňkový materiál potřebný pro úplnou funkční dodávku a montáž. | [14 empty] | P | 2
| VV |  | výpis truhlářských výrobků | [14 empty] | VV | 2 | 1 | True | 0 | ROZPOCET
| VV |  | 1,0 |  | 1 | [12 empty] | VV | 2 | 2 | True | 0 | ROZPOCET
| VV |  | Součet |  | 1 | [12 empty] | VV | 2 | 4 | True | 1 | ROZPOCET
283 | K | 7666941R5 | D+M parapetní deska 895x150 mm, vodovzdorná překližka buk tl. 18 mm, povrchová úprava bezbarvý voděodolný lak - T22 | kus | 1 |  | 0 |  |  | základní |  | 0 | 0 | 0 | 0 | 0 | 16 | K | 2 |  |  |  | ROZPOCET | 0 | 0 | 0 | 0 | 0 | 1 | 0 | 16 | 566
| PP |  | D+M parapetní deska 895x150 mm, vodovzdorná překližka buk tl. 18 mm, povrchová úprava bezbarvý voděodolný lak - T22 | [14 empty] | PP | 2
| P |  | Poznámka k položce: Položka je definována v rámci projektové dokumentace D02.01_AST. Zhotovitel při oceňování této položky zahrne veškeré specifikace v rámci Projektové dokumentace a zahrne do kalkulace i doplňkový materiál potřebný pro úplnou funkční dodávku a montáž. | [14 empty] | P | 2
| VV |  | výpis truhlářských výrobků | [14 empty] | VV | 2 | 1 | True | 0 | ROZPOCET
| VV |  | 1,0 |  | 1 | [12 empty] | VV | 2 | 2 | True | 0 | ROZPOCET
| VV |  | Součet |  | 1 | [12 empty] | VV | 2 | 4 | True | 1 | ROZPOCET
284 | K | 7666941R6 | D+M parapetní deska 3735x300 mm, vodovzdorná překližka buk tl. 18 mm, povrchová úprava bezbarvý voděodolný lak - T24 | kus | 1 |  | 0 |  |  | základní |  | 0 | 0 | 0 | 0 | 0 | 16 | K | 2 |  |  |  | ROZPOCET | 0 | 0 | 0 | 0 | 0 | 1 | 0 | 16 | 568
| PP |  | D+M parapetní deska 3735x300 mm, vodovzdorná překližka buk tl. 18 mm, povrchová úprava bezbarvý voděodolný lak - T24 | [14 empty] | PP | 2
| P |  | Poznámka k položce: Položka je definována v rámci projektové dokumentace D02.01_AST. Zhotovitel při oceňování této položky zahrne veškeré specifikace v rámci Projektové dokumentace a zahrne do kalkulace i doplňkový materiál potřebný pro úplnou funkční dodávku a montáž. | [14 empty] | P | 2
| VV |  | výpis truhlářských výrobků | [14 empty] | VV | 2 | 1 | True | 0 | ROZPOCET
| VV |  | 1,0 |  | 1 | [12 empty] | VV | 2 | 2 | True | 0 | ROZPOCET
| VV |  | Součet |  | 1 | [12 empty] | VV | 2 | 4 | True | 1 | ROZPOCET
285 | K | 76669931R | D+M Pylonová tabule pro popis křídou 4000x1200 mm (ref.výr. TRIPTYCH) - T23 | kus | 8 |  | 0 |  |  | základní |  | 0 | 0 | 0 | 0 | 0 | 16 | K | 2 |  |  |  | ROZPOCET | 0 | 0 | 0 | 0 | 0 | 1 | 0 | 16 | 570
| PP |  | D+M Pylonová tabule pro popis křídou 4000x1200 mm (ref.výr. TRIPTYCH) - T23 | [14 empty] | PP | 2
| P |  | Poznámka k položce: Položka je definována v rámci projektové dokumentace D02.01_AST. Zhotovitel při oceňování této položky zahrne veškeré specifikace v rámci Projektové dokumentace a zahrne do kalkulace i doplňkový materiál potřebný pro úplnou funkční dodávku a montáž. | [14 empty] | P | 2
| VV |  | výpis truhlářských výrobků | [14 empty] | VV | 2 | 1 | True | 0 | ROZPOCET
| VV |  | při otevření křídel rozměr 4000/1200 mm, při uzavření 2000/1200 mm | [14 empty] | VV | 2 | 1 | True | 0 | ROZPOCET
| VV |  | rám z eloxovaného hliníku, křídla opatřena okapovými lištami | [14 empty] | VV | 2 | 1 | True | 0 | ROZPOCET
| VV |  | po celé délce odkládací police s dalšími 2 menšími policemi po stranách | [14 empty] | VV | 2 | 1 | True | 0 | ROZPOCET
| VV |  | povrch tabule keramický, magnetický, popis křídou/fixem | [14 empty] | VV | 2 | 1 | True | 0 | ROZPOCET
| VV |  | 8,0 |  | 8 | [12 empty] | VV | 2 | 2 | True | 0 | ROZPOCET
| VV |  | Součet |  | 8 | [12 empty] | VV | 2 | 4 | True | 1 | ROZPOCET
286 | K | 7666996R1 | D+M kryt radiátorů a parapetní deska 8700x900x200 mm - T09 | kus | 8 |  | 0 |  |  | základní |  | 0 | 0 | 0 | 0 | 0 | 16 | K | 2 |  |  |  | ROZPOCET | 0 | 0 | 0 | 0 | 0 | 1 | 0 | 16 | 572
| PP |  | D+M kryt radiátorů a parapetní deska 8700x900x200 mm - T09 | [14 empty] | PP | 2
| P |  | Poznámka k položce: Položka je definována v rámci projektové dokumentace D02.01_AST. Zhotovitel při oceňování této položky zahrne veškeré specifikace v rámci Projektové dokumentace a zahrne do kalkulace i doplňkový materiál potřebný pro úplnou funkční dodávku a montáž. | [14 empty] | P | 2
| VV |  | výpis truhlářských výrobků | [14 empty] | VV | 2 | 1 | True | 0 | ROZPOCET
| VV |  | rozměr upřesnit po osazení otopných těles | [14 empty] | VV | 2 | 1 | True | 0 | ROZPOCET
| VV |  | nosná konstrukce z ocelových prvků jackel 60/60/6,0 mm s antikorózním nátěrem (1x základní+ 2x vrchní) barva bílá | [14 empty] | VV | 2 | 1 | True | 0 | ROZPOCET
| VV |  | sloupky opatřeny stavitelnými nožkami | [14 empty] | VV | 2 | 1 | True | 0 | ROZPOCET
| VV |  | opláštění materiál: vodovzdorná překližka buková tl. 18 mm s oválnými šikmými prořezy 550/100 mm, 200 mm osově | [14 empty] | VV | 2 | 1 | True | 0 | ROZPOCET
| VV |  | horní hrana upravena tvoří současně parapet oken bez bočnic, v horní desce je osazena průběžná segment. kovová mřížka š. 200 mm vč. rámečku (elox. A | [14 empty] | VV | 2 | 1 | True | 0 | ROZPOCET
| VV |  | povrchová úprava zbroušení hran, hoblování povrchu, bezbarvý voděodolný lak | [14 empty] | VV | 2 | 1 | True | 0 | ROZPOCET
| VV |  | 8,0 |  | 8 | [12 empty] | VV | 2 | 2 | True | 0 | ROZPOCET
| VV |  | Součet |  | 8 | [12 empty] | VV | 2 | 4 | True | 1 | ROZPOCET
287 | K | 7666996R2 | D+M kryt radiátorů 1300x900x200 mm - T10 | kus | 5 |  | 0 |  |  | základní |  | 0 | 0 | 0 | 0 | 0 | 16 | K | 2 |  |  |  | ROZPOCET | 0 | 0 | 0 | 0 | 0 | 1 | 0 | 16 | 574
| PP |  | D+M kryt radiátorů 1300x900x200 mm - T10 | [14 empty] | PP | 2
| P |  | Poznámka k položce: Položka je definována v rámci projektové dokumentace D02.01_AST. Zhotovitel při oceňování této položky zahrne veškeré specifikace v rámci Projektové dokumentace a zahrne do kalkulace i doplňkový materiál potřebný pro úplnou funkční dodávku a montáž. | [14 empty] | P | 2
| VV |  | výpis truhlářských výrobků | [14 empty] | VV | 2 | 1 | True | 0 | ROZPOCET
| VV |  | rozměr upřesnit po osazení otopných těles | [14 empty] | VV | 2 | 1 | True | 0 | ROZPOCET
| VV |  | nosná konstrukce z ocelových prvků kackel 60/60/6,0 mm s antikorózním nátěrem (1x základní+ 2x vrchní) barva bílá | [14 empty] | VV | 2 | 1 | True | 0 | ROZPOCET
| VV |  | sloupky opatřeny stavitelnými nožkami | [14 empty] | VV | 2 | 1 | True | 0 | ROZPOCET
| VV |  | opláštění materiál: vodovzdorná překližka buková tl. 18 mm s oválnými šikmými prořezy 550/100 mm, 200 mm osově | [14 empty] | VV | 2 | 1 | True | 0 | ROZPOCET
| VV |  | horní hrana upravena tvoří současně parapet oken bez bočnic, v horní desce je osazena průběžná segment. kovová mřížka š. 100 mm vč. rámečku (elox. A | [14 empty] | VV | 2 | 1 | True | 0 | ROZPOCET
| VV |  | povrchová úprava zbroušení hran, hoblování povrchu, bezbarvý voděodolný lak | [14 empty] | VV | 2 | 1 | True | 0 | ROZPOCET
| VV |  | 5,0 |  | 5 | [12 empty] | VV | 2 | 2 | True | 0 | ROZPOCET
| VV |  | Součet |  | 5 | [12 empty] | VV | 2 | 4 | True | 1 | ROZPOCET
288 | K | 7666996R3 | D+M kryt radiátorů 1100x900x200 mm - T11 | kus | 3 |  | 0 |  |  | základní |  | 0 | 0 | 0 | 0 | 0 | 16 | K | 2 |  |  |  | ROZPOCET | 0 | 0 | 0 | 0 | 0 | 1 | 0 | 16 | 576
| PP |  | D+M kryt radiátorů 1100x900x200 mm - T11 | [14 empty] | PP | 2
| P |  | Poznámka k položce: Položka je definována v rámci projektové dokumentace D02.01_AST. Zhotovitel při oceňování této položky zahrne veškeré specifikace v rámci Projektové dokumentace a zahrne do kalkulace i doplňkový materiál potřebný pro úplnou funkční dodávku a montáž. | [14 empty] | P | 2
| VV |  | výpis truhlářských výrobků | [14 empty] | VV | 2 | 1 | True | 0 | ROZPOCET
| VV |  | rozměr upřesnit po osazení otopných těles | [14 empty] | VV | 2 | 1 | True | 0 | ROZPOCET
| VV |  | nosná konstrukce z ocelových prvků kackel 60/60/6,0 mm s antikorózním nátěrem (1x základní+ 2x vrchní) barva bílá | [14 empty] | VV | 2 | 1 | True | 0 | ROZPOCET
| VV |  | sloupky opatřeny stavitelnými nožkami | [14 empty] | VV | 2 | 1 | True | 0 | ROZPOCET
| VV |  | opláštění materiál: vodovzdorná překližka buková tl. 18 mm s oválnými šikmými prořezy 550/100 mm, 200 mm osově | [14 empty] | VV | 2 | 1 | True | 0 | ROZPOCET
| VV |  | horní hrana upravena tvoří současně parapet oken bez bočnic, v horní desce je osazena průběžná segment. kovová mřížka š. 100 mm vč. rámečku (elox. A | [14 empty] | VV | 2 | 1 | True | 0 | ROZPOCET
| VV |  | povrchová úprava zbroušení hran, hoblování povrchu, bezbarvý voděodolný lak | [14 empty] | VV | 2 | 1 | True | 0 | ROZPOCET
| VV |  | 3,0 |  | 3 | [12 empty] | VV | 2 | 2 | True | 0 | ROZPOCET
| VV |  | Součet |  | 3 | [12 empty] | VV | 2 | 4 | True | 1 | ROZPOCET
289 | K | 7666996R4 | D+M kryt radiátorů 1700x900x250 mm - T12 | kus | 3 |  | 0 |  |  | základní |  | 0 | 0 | 0 | 0 | 0 | 16 | K | 2 |  |  |  | ROZPOCET | 0 | 0 | 0 | 0 | 0 | 1 | 0 | 16 | 578
| PP |  | D+M kryt radiátorů 1700x900x250 mm - T12 | [14 empty] | PP | 2
| P |  | Poznámka k položce: Položka je definována v rámci projektové dokumentace D02.01_AST. Zhotovitel při oceňování této položky zahrne veškeré specifikace v rámci Projektové dokumentace a zahrne do kalkulace i doplňkový materiál potřebný pro úplnou funkční dodávku a montáž. | [14 empty] | P | 2
| VV |  | výpis truhlářských výrobků | [14 empty] | VV | 2 | 1 | True | 0 | ROZPOCET
| VV |  | rozměr upřesnit po osazení otopných těles | [14 empty] | VV | 2 | 1 | True | 0 | ROZPOCET
| VV |  | nosná konstrukce z ocelových prvků kackel 60/60/6,0 mm s antikorózním nátěrem (1x základní+ 2x vrchní) barva bílá | [14 empty] | VV | 2 | 1 | True | 0 | ROZPOCET
| VV |  | sloupky opatřeny stavitelnými nožkami | [14 empty] | VV | 2 | 1 | True | 0 | ROZPOCET
| VV |  | opláštění materiál: vodovzdorná překližka buková tl. 18 mm s oválnými šikmými prořezy 550/100 mm, 200 mm osově | [14 empty] | VV | 2 | 1 | True | 0 | ROZPOCET
| VV |  | horní hrana upravena tvoří současně parapet oken bez bočnic, v horní desce je osazena průběžná segment. kovová mřížka š. 150 mm vč. rámečku (elox. A | [14 empty] | VV | 2 | 1 | True | 0 | ROZPOCET
| VV |  | povrchová úprava zbroušení hran, hoblování povrchu, bezbarvý voděodolný lak | [14 empty] | VV | 2 | 1 | True | 0 | ROZPOCET
| VV |  | 3,0 |  | 3 | [12 empty] | VV | 2 | 2 | True | 0 | ROZPOCET
| VV |  | Součet |  | 3 | [12 empty] | VV | 2 | 4 | True | 1 | ROZPOCET
290 | K | 7666996R5 | D+M kryt radiátorů 750x900x150 mm - T13 | kus | 2 |  | 0 |  |  | základní |  | 0 | 0 | 0 | 0 | 0 | 16 | K | 2 |  |  |  | ROZPOCET | 0 | 0 | 0 | 0 | 0 | 1 | 0 | 16 | 580
| PP |  | D+M kryt radiátorů 750x900x150 mm - T13 | [14 empty] | PP | 2
| P |  | Poznámka k položce: Položka je definována v rámci projektové dokumentace D02.01_AST. Zhotovitel při oceňování této položky zahrne veškeré specifikace v rámci Projektové dokumentace a zahrne do kalkulace i doplňkový materiál potřebný pro úplnou funkční dodávku a montáž. | [14 empty] | P | 2
| VV |  | výpis truhlářských výrobků | [14 empty] | VV | 2 | 1 | True | 0 | ROZPOCET
| VV |  | rozměr upřesnit po osazení otopných těles | [14 empty] | VV | 2 | 1 | True | 0 | ROZPOCET
| VV |  | nosná konstrukce z ocelových prvků kackel 60/60/6,0 mm s antikorózním nátěrem (1x základní+ 2x vrchní) barva bílá | [14 empty] | VV | 2 | 1 | True | 0 | ROZPOCET
| VV |  | sloupky opatřeny stavitelnými nožkami | [14 empty] | VV | 2 | 1 | True | 0 | ROZPOCET
| VV |  | opláštění materiál: vodovzdorná překližka buková tl. 18 mm s oválnými šikmými prořezy 550/100 mm, 200 mm osově | [14 empty] | VV | 2 | 1 | True | 0 | ROZPOCET
| VV |  | horní hrana upravena tvoří současně parapet oken bez bočnic, v horní desce je osazena průběžná segment. kovová mřížka š. 100 mm vč. rámečku (elox. A | [14 empty] | VV | 2 | 1 | True | 0 | ROZPOCET
| VV |  | povrchová úprava zbroušení hran, hoblování povrchu, bezbarvý voděodolný lak | [14 empty] | VV | 2 | 1 | True | 0 | ROZPOCET
| VV |  | 2,0 |  | 2 | [12 empty] | VV | 2 | 2 | True | 0 | ROZPOCET
| VV |  | Součet |  | 2 | [12 empty] | VV | 2 | 4 | True | 1 | ROZPOCET
291 | K | 7666996R6 | D+M kryt radiátorů 1500x900x150 mm - T14 | kus | 2 |  | 0 |  |  | základní |  | 0 | 0 | 0 | 0 | 0 | 16 | K | 2 |  |  |  | ROZPOCET | 0 | 0 | 0 | 0 | 0 | 1 | 0 | 16 | 582
| PP |  | D+M kryt radiátorů 1500x900x150 mm - T14 | [14 empty] | PP | 2
| P |  | Poznámka k položce: Položka je definována v rámci projektové dokumentace D02.01_AST. Zhotovitel při oceňování této položky zahrne veškeré specifikace v rámci Projektové dokumentace a zahrne do kalkulace i doplňkový materiál potřebný pro úplnou funkční dodávku a montáž. | [14 empty] | P | 2
| VV |  | výpis truhlářských výrobků | [14 empty] | VV | 2 | 1 | True | 0 | ROZPOCET
| VV |  | rozměr upřesnit po osazení otopných těles | [14 empty] | VV | 2 | 1 | True | 0 | ROZPOCET
| VV |  | nosná konstrukce z ocelových prvků kackel 60/60/6,0 mm s antikorózním nátěrem (1x základní+ 2x vrchní) barva bílá | [14 empty] | VV | 2 | 1 | True | 0 | ROZPOCET
| VV |  | sloupky opatřeny stavitelnými nožkami | [14 empty] | VV | 2 | 1 | True | 0 | ROZPOCET
| VV |  | opláštění materiál: vodovzdorná překližka buková tl. 18 mm s oválnými šikmými prořezy 550/100 mm, 200 mm osově | [14 empty] | VV | 2 | 1 | True | 0 | ROZPOCET
| VV |  | horní hrana upravena tvoří současně parapet oken bez bočnic, v horní desce je osazena průběžná segment. kovová mřížka š. 70 mm vč. rámečku (elox. Al | [14 empty] | VV | 2 | 1 | True | 0 | ROZPOCET
| VV |  | povrchová úprava zbroušení hran, hoblování povrchu, bezbarvý voděodolný lak | [14 empty] | VV | 2 | 1 | True | 0 | ROZPOCET
| VV |  | 2,0 |  | 2 | [12 empty] | VV | 2 | 2 | True | 0 | ROZPOCET
| VV |  | Součet |  | 2 | [12 empty] | VV | 2 | 4 | True | 1 | ROZPOCET
292 | K | 7666996R7 | D+M kryt radiátorů 2010x900x150 mm - T15 | kus | 4 |  | 0 |  |  | základní |  | 0 | 0 | 0 | 0 | 0 | 16 | K | 2 |  |  |  | ROZPOCET | 0 | 0 | 0 | 0 | 0 | 1 | 0 | 16 | 584
| PP |  | D+M kryt radiátorů 2010x900x150 mm - T15 | [14 empty] | PP | 2
| P |  | Poznámka k položce: Položka je definována v rámci projektové dokumentace D02.01_AST. Zhotovitel při oceňování této položky zahrne veškeré specifikace v rámci Projektové dokumentace a zahrne do kalkulace i doplňkový materiál potřebný pro úplnou funkční dodávku a montáž. | [14 empty] | P | 2
| VV |  | výpis truhlářských výrobků | [14 empty] | VV | 2 | 1 | True | 0 | ROZPOCET
| VV |  | rozměr upřesnit po osazení otopných těles | [14 empty] | VV | 2 | 1 | True | 0 | ROZPOCET
| VV |  | nosná konstrukce z ocelových prvků kackel 60/60/6,0 mm s antikorózním nátěrem (1x základní+ 2x vrchní) barva bílá | [14 empty] | VV | 2 | 1 | True | 0 | ROZPOCET
| VV |  | sloupky opatřeny stavitelnými nožkami | [14 empty] | VV | 2 | 1 | True | 0 | ROZPOCET
| VV |  | opláštění materiál: vodovzdorná překližka buková tl. 18 mm s oválnými šikmými prořezy 550/100 mm, 200 mm osově | [14 empty] | VV | 2 | 1 | True | 0 | ROZPOCET
| VV |  | horní hrana upravena tvoří současně parapet oken bez bočnic, v horní desce je osazena průběžná segment. kovová mřížka š. 100 mm vč. rámečku (elox. A | [14 empty] | VV | 2 | 1 | True | 0 | ROZPOCET
| VV |  | povrchová úprava zbroušení hran, hoblování povrchu, bezbarvý voděodolný lak | [14 empty] | VV | 2 | 1 | True | 0 | ROZPOCET
| VV |  | 4,0 |  | 4 | [12 empty] | VV | 2 | 2 | True | 0 | ROZPOCET
| VV |  | Součet |  | 4 | [12 empty] | VV | 2 | 4 | True | 1 | ROZPOCET
293 | K | 7666996R8 | D+M kryt radiátorů 2850x900x150 mm - T16 | kus | 2 |  | 0 |  |  | základní |  | 0 | 0 | 0 | 0 | 0 | 16 | K | 2 |  |  |  | ROZPOCET | 0 | 0 | 0 | 0 | 0 | 1 | 0 | 16 | 586
| PP |  | D+M kryt radiátorů 2850x900x150 mm - T16 | [14 empty] | PP | 2
| P |  | Poznámka k položce: Položka je definována v rámci projektové dokumentace D02.01_AST. Zhotovitel při oceňování této položky zahrne veškeré specifikace v rámci Projektové dokumentace a zahrne do kalkulace i doplňkový materiál potřebný pro úplnou funkční dodávku a montáž. | [14 empty] | P | 2
| VV |  | výpis truhlářských výrobků | [14 empty] | VV | 2 | 1 | True | 0 | ROZPOCET
| VV |  | rozměr upřesnit po osazení otopných těles | [14 empty] | VV | 2 | 1 | True | 0 | ROZPOCET
| VV |  | nosná konstrukce z ocelových prvků kackel 60/60/6,0 mm s antikorózním nátěrem (1x základní+ 2x vrchní) barva bílá | [14 empty] | VV | 2 | 1 | True | 0 | ROZPOCET
| VV |  | sloupky opatřeny stavitelnými nožkami | [14 empty] | VV | 2 | 1 | True | 0 | ROZPOCET
| VV |  | opláštění materiál: vodovzdorná překližka buková tl. 18 mm s oválnými šikmými prořezy 550/100 mm, 200 mm osově | [14 empty] | VV | 2 | 1 | True | 0 | ROZPOCET
| VV |  | horní hrana upravena tvoří současně parapet oken bez bočnic, v horní desce je osazena průběžná segment. kovová mřížka š. 100 mm vč. rámečku (elox. A | [14 empty] | VV | 2 | 1 | True | 0 | ROZPOCET
| VV |  | povrchová úprava zbroušení hran, hoblování povrchu, bezbarvý voděodolný lak | [14 empty] | VV | 2 | 1 | True | 0 | ROZPOCET
| VV |  | 2,0 |  | 2 | [12 empty] | VV | 2 | 2 | True | 0 | ROZPOCET
| VV |  | Součet |  | 2 | [12 empty] | VV | 2 | 4 | True | 1 | ROZPOCET
294 | K | 7666996R9 | D+M kryt radiátorů 2200x900x200 mm - T17 | kus | 2 |  | 0 |  |  | základní |  | 0 | 0 | 0 | 0 | 0 | 16 | K | 2 |  |  |  | ROZPOCET | 0 | 0 | 0 | 0 | 0 | 1 | 0 | 16 | 588
| PP |  | D+M kryt radiátorů 2200x900x200 mm - T17 | [14 empty] | PP | 2
| P |  | Poznámka k položce: Položka je definována v rámci projektové dokumentace D02.01_AST. Zhotovitel při oceňování této položky zahrne veškeré specifikace v rámci Projektové dokumentace a zahrne do kalkulace i doplňkový materiál potřebný pro úplnou funkční dodávku a montáž. | [14 empty] | P | 2
| VV |  | výpis truhlářských výrobků | [14 empty] | VV | 2 | 1 | True | 0 | ROZPOCET
| VV |  | rozměr upřesnit po osazení otopných těles | [14 empty] | VV | 2 | 1 | True | 0 | ROZPOCET
| VV |  | nosná konstrukce z ocelových prvků kackel 60/60/6,0 mm s antikorózním nátěrem (1x základní+ 2x vrchní) barva bílá | [14 empty] | VV | 2 | 1 | True | 0 | ROZPOCET
| VV |  | sloupky opatřeny stavitelnými nožkami | [14 empty] | VV | 2 | 1 | True | 0 | ROZPOCET
| VV |  | opláštění materiál: vodovzdorná překližka buková tl. 18 mm s oválnými šikmými prořezy 550/100 mm, 200 mm osově | [14 empty] | VV | 2 | 1 | True | 0 | ROZPOCET
| VV |  | horní hrana upravena tvoří současně parapet oken bez bočnic, v horní desce je osazena průběžná segment. kovová mřížka š. 100 mm vč. rámečku (elox. A | [14 empty] | VV | 2 | 1 | True | 0 | ROZPOCET
| VV |  | povrchová úprava zbroušení hran, hoblování povrchu, bezbarvý voděodolný lak | [14 empty] | VV | 2 | 1 | True | 0 | ROZPOCET
| VV |  | 2,0 |  | 2 | [12 empty] | VV | 2 | 2 | True | 0 | ROZPOCET
| VV |  | Součet |  | 2 | [12 empty] | VV | 2 | 4 | True | 1 | ROZPOCET
295 | K | 7668211R1 | D+M šatní skříňky z odolného vysokotlakého laminátu 15x300x550x2000 mm - T01 | kus | 2 |  | 0 |  |  | základní |  | 0 | 0 | 0 | 0 | 0 | 16 | K | 2 |  |  |  | ROZPOCET | 0 | 0 | 0 | 0 | 0 | 1 | 0 | 16 | 590
| PP |  | D+M šatní skříňky z odolného vysokotlakého laminátu 15x300x550x2000 mm - T01 | [14 empty] | PP | 2
| P |  | Poznámka k položce: Položka je definována v rámci projektové dokumentace D02.01_AST. Zhotovitel při oceňování této položky zahrne veškeré specifikace v rámci Projektové dokumentace a zahrne do kalkulace i doplňkový materiál potřebný pro úplnou funkční dodávku a montáž. | [14 empty] | P | 2
| VV |  | výpis truhlářských výrobků | [14 empty] | VV | 2 | 1 | True | 0 | ROZPOCET
| VV |  | sestava 15 šatních skříněk s lavičkou (300x900 mm) | [14 empty] | VV | 2 | 1 | True | 0 | ROZPOCET
| VV |  | zapuštěný zámek + klíče, polička, háčky, větrací štěrbina nebo mřížka | [14 empty] | VV | 2 | 1 | True | 0 | ROZPOCET
| VV |  | barva RAL 7035 korpus, dvířka RAL 2003 pastelorange | [14 empty] | VV | 2 | 1 | True | 0 | ROZPOCET
| VV |  | 2,0 |  | 2 | [12 empty] | VV | 2 | 2 | True | 0 | ROZPOCET
| VV |  | Součet |  | 2 | [12 empty] | VV | 2 | 4 | True | 1 | ROZPOCET
296 | K | 7668211R2 | D+M šatní skříňky z odolného vysokotlakého laminátu 8x300x500x1800 mm - T02 | kus | 2 |  | 0 |  |  | základní |  | 0 | 0 | 0 | 0 | 0 | 16 | K | 2 |  |  |  | ROZPOCET | 0 | 0 | 0 | 0 | 0 | 1 | 0 | 16 | 592
| PP |  | D+M šatní skříňky z odolného vysokotlakého laminátu 8x300x500x1800 mm - T02 | [14 empty] | PP | 2
| P |  | Poznámka k položce: Položka je definována v rámci projektové dokumentace D02.01_AST. Zhotovitel při oceňování této položky zahrne veškeré specifikace v rámci Projektové dokumentace a zahrne do kalkulace i doplňkový materiál potřebný pro úplnou funkční dodávku a montáž. | [14 empty] | P | 2
| VV |  | výpis truhlářských výrobků | [14 empty] | VV | 2 | 1 | True | 0 | ROZPOCET
| VV |  | sestava 8 šatních skříněk | [14 empty] | VV | 2 | 1 | True | 0 | ROZPOCET
| VV |  | zapuštěný zámek + klíče, polička, háčky, větrací štěrbina nebo mřížka | [14 empty] | VV | 2 | 1 | True | 0 | ROZPOCET
| VV |  | barva RAL 7035 korpus, dvířka RAL 2003 pastelorange | [14 empty] | VV | 2 | 1 | True | 0 | ROZPOCET
| VV |  | 2,0 |  | 2 | [12 empty] | VV | 2 | 2 | True | 0 | ROZPOCET
| VV |  | Součet |  | 2 | [12 empty] | VV | 2 | 4 | True | 1 | ROZPOCET
297 | K | 7668211R3 | D+M šatní skříňky z odolného vysokotlakého laminátu 17x300x500x2000 mm - T03 | kus | 4 |  | 0 |  |  | základní |  | 0 | 0 | 0 | 0 | 0 | 16 | K | 2 |  |  |  | ROZPOCET | 0 | 0 | 0 | 0 | 0 | 1 | 0 | 16 | 594
| PP |  | D+M šatní skříňky z odolného vysokotlakého laminátu 17x300x500x2000 mm - T03 | [14 empty] | PP | 2
| P |  | Poznámka k položce: Položka je definována v rámci projektové dokumentace D02.01_AST. Zhotovitel při oceňování této položky zahrne veškeré specifikace v rámci Projektové dokumentace a zahrne do kalkulace i doplňkový materiál potřebný pro úplnou funkční dodávku a montáž. | [14 empty] | P | 2
| VV |  | výpis truhlářských výrobků | [14 empty] | VV | 2 | 1 | True | 0 | ROZPOCET
| VV |  | sestava 17 šatních dvojskříněk s předsazenou lavičkou, 2 skříňky nad sebou (celkem 34 skříněk) | [14 empty] | VV | 2 | 1 | True | 0 | ROZPOCET
| VV |  | zapuštěný zámek + klíče, polička, háčky, větrací štěrbina nebo mřížka | [14 empty] | VV | 2 | 1 | True | 0 | ROZPOCET
| VV |  | barva RAL 7035 korpus, dvířka RAL 2003 pastelorange | [14 empty] | VV | 2 | 1 | True | 0 | ROZPOCET
| VV |  | 4,0 |  | 4 | [12 empty] | VV | 2 | 2 | True | 0 | ROZPOCET
| VV |  | Součet |  | 4 | [12 empty] | VV | 2 | 4 | True | 1 | ROZPOCET
298 | K | 7668211R4 | D+M šatní skříňky z odolného vysokotlakého laminátu 13x300x500x1800 mm - T04 | kus | 4 |  | 0 |  |  | základní |  | 0 | 0 | 0 | 0 | 0 | 16 | K | 2 |  |  |  | ROZPOCET | 0 | 0 | 0 | 0 | 0 | 1 | 0 | 16 | 596
| PP |  | D+M šatní skříňky z odolného vysokotlakého laminátu 13x300x500x1800 mm - T04 | [14 empty] | PP | 2
| P |  | Poznámka k položce: Položka je definována v rámci projektové dokumentace D02.01_AST. Zhotovitel při oceňování této položky zahrne veškeré specifikace v rámci Projektové dokumentace a zahrne do kalkulace i doplňkový materiál potřebný pro úplnou funkční dodávku a montáž. | [14 empty] | P | 2
| VV |  | výpis truhlářských výrobků | [14 empty] | VV | 2 | 1 | True | 0 | ROZPOCET
| VV |  | sestava 13 šatních dvojskříněk, 2 skříňky nad sebou (celkem 26 skříněk) | [14 empty] | VV | 2 | 1 | True | 0 | ROZPOCET
| VV |  | zapuštěný zámek + klíče, polička, háčky, větrací štěrbina nebo mřížka | [14 empty] | VV | 2 | 1 | True | 0 | ROZPOCET
| VV |  | barva RAL 7035 korpus, dvířka RAL 2003 pastelorange | [14 empty] | VV | 2 | 1 | True | 0 | ROZPOCET
| VV |  | 4,0 |  | 4 | [12 empty] | VV | 2 | 2 | True | 0 | ROZPOCET
| VV |  | Součet |  | 4 | [12 empty] | VV | 2 | 4 | True | 1 | ROZPOCET
299 | K | 998766202 | Přesun hmot pro konstrukce truhlářské stanovený procentní sazbou (%) z ceny vodorovná dopravní vzdálenost do 50 m základní v objektech výšky přes 6 do 12 m | % |  |  | 0 | CS ÚRS 2025 01 |  | základní |  | 0 | 0 | 0 | 0 | 0 | 16 | K | 2 |  |  |  | ROZPOCET | 0 | 0 | 0 | 0 | 0 | 1 | 0 | 16 | 598
| PP |  | Přesun hmot pro konstrukce truhlářské stanovený procentní sazbou (%) z ceny vodorovná dopravní vzdálenost do 50 m základní v objektech výšky přes 6 do 12 m | [14 empty] | PP | 2
| Online PSC |  | https://podminky.urs.cz/item/CS_URS_2025_01/998766202 | [14 empty] | Online PSC | 2
| P |  | Poznámka k položce: https://podminky.urs.cz/item/CS_URS_2025_01/998766202 | [14 empty] | P | 2
300 | K | 998766292 | Přesun hmot pro konstrukce truhlářské stanovený procentní sazbou (%) z ceny vodorovná dopravní vzdálenost do 50 m Příplatek k cenám za zvětšený přesun přes vymezenou vodorovnou dopravní vzdálenost do 100 m | % |  |  | 0 | CS ÚRS 2025 01 |  | základní |  | 0 | 0 | 0 | 0 | 0 | 16 | K | 2 |  |  |  | ROZPOCET | 0 | 0 | 0 | 0 | 0 | 1 | 0 | 16 | 600
| PP |  | Přesun hmot pro konstrukce truhlářské stanovený procentní sazbou (%) z ceny vodorovná dopravní vzdálenost do 50 m Příplatek k cenám za zvětšený přesun přes vymezenou vodorovnou dopravní vzdálenost do 100 m | [14 empty] | PP | 2
| Online PSC |  | https://podminky.urs.cz/item/CS_URS_2025_01/998766292 | [14 empty] | Online PSC | 2
| P |  | Poznámka k položce: https://podminky.urs.cz/item/CS_URS_2025_01/998766292 | [14 empty] | P | 2
| D | 767 | Konstrukce zámečnické |  |  |  | 0 |  |  |  |  | 0 |  | 0 |  | 0 | 2 | D | 1 |  |  |  | ROZPOCET | [6 empty] | 0
301 | K | 7671651R1 | D+M dvojice madel u schodiště povrchová úprava pozink + komaxit - Z03 | m | 48 |  | 0 |  |  | základní |  | 0 | 0 | 0 | 0 | 0 | 16 | K | 2 |  |  |  | ROZPOCET | 0 | 0 | 0 | 0 | 0 | 1 | 0 | 16 | 602
| PP |  | D+M dvojice madel u schodiště povrchová úprava pozink + komaxit - Z03 | [14 empty] | PP | 2
| P |  | Poznámka k položce: Položka je definována v rámci projektové dokumentace D02.01_AST. Zhotovitel při oceňování této položky zahrne veškeré specifikace v rámci Projektové dokumentace a zahrne do kalkulace i doplňkový materiál potřebný pro úplnou funkční dodávku a montáž. | [14 empty] | P | 2
| VV |  | výpis zámečnických výrobků | [14 empty] | VV | 2 | 1 | True | 0 | ROZPOCET
| VV |  | Z03 se skládá ze Z3a (4ks dl. 4,3m), Z3b (1ks dl. 3,25m) a Z3c (1ks dl. 4,3m) | [14 empty] | VV | 2 | 1 | True | 0 | ROZPOCET
| VV |  | držák madla kloubový, barva RAL 7035 | [14 empty] | VV | 2 | 1 | True | 0 | ROZPOCET
| VV |  | madla buk - bezbarvý lak, ve výšce 900 mm - pr. 50 mm, ve výšce 600 mm - pr. 40 mm | [14 empty] | VV | 2 | 1 | True | 0 | ROZPOCET
| VV |  | 39,0+9,0 |  | 48 | [12 empty] | VV | 2 | 2 | True | 0 | ROZPOCET
| VV |  | Součet |  | 48 | [12 empty] | VV | 2 | 4 | True | 1 | ROZPOCET
302 | K | 7672201R1 | D+M zábradlí hlavního schodiště ocelové v. 900 mm povrchová úprava pozink + komaxit - Z02 | kus | 1 |  | 0 |  |  | základní |  | 0 | 0 | 0 | 0 | 0 | 16 | K | 2 |  |  |  | ROZPOCET | 0 | 0 | 0 | 0 | 0 | 1 | 0 | 16 | 604
| PP |  | D+M zábradlí hlavního schodiště ocelové v. 900 mm povrchová úprava pozink + komaxit - Z02 | [14 empty] | PP | 2
| P |  | Poznámka k položce: Položka je definována v rámci projektové dokumentace D02.01_AST. Zhotovitel při oceňování této položky zahrne veškeré specifikace v rámci Projektové dokumentace a zahrne do kalkulace i doplňkový materiál potřebný pro úplnou funkční dodávku a montáž. | [14 empty] | P | 2
| VV |  | výpis zámečnických výrobků | [14 empty] | VV | 2 | 1 | True | 0 | ROZPOCET
| VV |  | ocelové prvky z oceli S235, sloupky jakl 50/50/6,3 mm, svislé prvky oc. tyč 15/15 mm, žárově pozinkováno + práškové lakování, barva RAL 7035 | [14 empty] | VV | 2 | 1 | True | 0 | ROZPOCET
| VV |  | dubové dřevěné madlo vrchní pr. 50 mm dl. 17,93 m, spodní pr. 40 mm 16,77 m, výstupky proti klouzání osob pr. 8 mm | [14 empty] | VV | 2 | 1 | True | 0 | ROZPOCET
| VV |  | celková hmotnost 1243,01kg | [14 empty] | VV | 2 | 1 | True | 0 | ROZPOCET
| VV |  | 1,0 |  | 1 | [12 empty] | VV | 2 | 2 | True | 0 | ROZPOCET
| VV |  | Součet |  | 1 | [12 empty] | VV | 2 | 4 | True | 1 | ROZPOCET
303 | K | 767531215 | Montáž vstupních čisticích zón z rohoží kovových nebo plastových plochy přes 2 m2 | m2 | 10.059 |  | 0 | CS ÚRS 2025 01 |  | základní |  | 0 | 0 | 0 | 0 | 0 | 16 | K | 2 |  |  |  | ROZPOCET | 0 | 0 | 0 | 0 | 0 | 1 | 0 | 16 | 606
| PP |  | Montáž vstupních čisticích zón z rohoží kovových nebo plastových plochy přes 2 m2 | [14 empty] | PP | 2
| Online PSC |  | https://podminky.urs.cz/item/CS_URS_2025_01/767531215 | [14 empty] | Online PSC | 2
| P |  | Poznámka k položce: https://podminky.urs.cz/item/CS_URS_2025_01/767531215 | [14 empty] | P | 2
| VV |  | výpis ostatních výrobků | [14 empty] | VV | 2 | 1 | True | 0 | ROZPOCET
| VV |  | 2,225*3,06 "O17 |  | 6.809 | [12 empty] | VV | 2 | 2 | True | 0 | ROZPOCET
| VV |  | 2,50*1,30 "O18 |  | 3.25 | [12 empty] | VV | 2 | 2 | True | 0 | ROZPOCET
| VV |  | Součet |  | 10.059 | [12 empty] | VV | 2 | 4 | True | 1 | ROZPOCET
304 | M | 69752101R | čistící zóna rozdělená na dvě části - hrubé nečistoty z Al profilů s gumovým páskem ve tvaru pilky/Al profily s textílií z rohože Shatwell spojené pružným ohebným profilem - O17, O18 | m2 | 10.059 |  | 0 |  |  | základní |  | 0 | 0 | 0 | 0 | 0 | 32 | M | 2 |  |  |  | ROZPOCET | 0 | 0 | 0 | 0 | 0 | 1 | 0 | 16 | 608
| PP |  | čistící zóna rozdělená na dvě části - hrubé nečistoty z Al profilů s gumovým páskem ve tvaru pilky/Al profily s textílií z rohože Shatwell spojené pružným ohebným profilem - O17, O18 | [14 empty] | PP | 2
| P |  | Poznámka k položce: Položka je definována v rámci projektové dokumentace D02.01_AST. Zhotovitel při oceňování této položky zahrne veškeré specifikace v rámci Projektové dokumentace a zahrne do kalkulace i doplňkový materiál potřebný pro úplnou funkční dodávku a montáž. | [14 empty] | P | 2
| VV |  | 2,225*3,06 |  | 6.809 | [12 empty] | VV | 2 | 2 | True | 0 | ROZPOCET
| VV |  | 2,50*1,30 |  | 3.25 | [12 empty] | VV | 2 | 2 | True | 0 | ROZPOCET
| VV |  | Součet |  | 10.059 | [12 empty] | VV | 2 | 4 | True | 1 | ROZPOCET
305 | K | 767531121 | Montáž vstupních čisticích zón z rohoží osazení rámu mosazného nebo hliníkového zapuštěného z L profilů | m | 18.17 |  | 0 | CS ÚRS 2025 01 |  | základní |  | 0 | 0 | 0 | 0 | 0 | 16 | K | 2 |  |  |  | ROZPOCET | 0 | 0 | 0 | 0 | 0 | 1 | 0 | 16 | 610
| PP |  | Montáž vstupních čisticích zón z rohoží osazení rámu mosazného nebo hliníkového zapuštěného z L profilů | [14 empty] | PP | 2
| Online PSC |  | https://podminky.urs.cz/item/CS_URS_2025_01/767531121 | [14 empty] | Online PSC | 2
| P |  | Poznámka k položce: https://podminky.urs.cz/item/CS_URS_2025_01/767531121 | [14 empty] | P | 2
| VV |  | výpis ostatních výrobků | [14 empty] | VV | 2 | 1 | True | 0 | ROZPOCET
| VV |  | (2,225+3,06)*2 |  | 10.57 | [12 empty] | VV | 2 | 2 | True | 0 | ROZPOCET
| VV |  | (2,50+1,30)*2 |  | 7.6 | [12 empty] | VV | 2 | 2 | True | 0 | ROZPOCET
| VV |  | Součet |  | 18.17 | [12 empty] | VV | 2 | 4 | True | 1 | ROZPOCET
306 | M | 69752160 | rám pro zapuštění profil L-30/30 25/25 20/30 15/30-Al | m | 18.17 |  | 0 | CS ÚRS 2025 01 |  | základní |  | 0 | 0 | 0 | 0 | 0 | 32 | M | 2 |  |  |  | ROZPOCET | 0 | 0 | 0 | 0 | 0 | 1 | 0 | 16 | 612
| PP |  | rám pro zapuštění profil L-30/30 25/25 20/30 15/30-Al | [14 empty] | PP | 2
307 | K | 7675909R1 | D+M ocelový rám pro jednotku VZT 8515x2600x750 mm, žárově pozinkováno dle ČSN EN ISO 12944-5 - Z08 | kus | 1 |  | 0 |  |  | základní |  | 0 | 0 | 0 | 0 | 0 | 16 | K | 2 |  |  |  | ROZPOCET | 0 | 0 | 0 | 0 | 0 | 1 | 0 | 16 | 614
| PP |  | D+M ocelový rám pro jednotku VZT 8515x2600x750 mm, žárově pozinkováno dle ČSN EN ISO 12944-5 - Z08 | [14 empty] | PP | 2
| P |  | Poznámka k položce: Položka je definována v rámci projektové dokumentace D02.01_AST. Zhotovitel při oceňování této položky zahrne veškeré specifikace v rámci Projektové dokumentace a zahrne do kalkulace i doplňkový materiál potřebný pro úplnou funkční dodávku a montáž. | [14 empty] | P | 2
| VV |  | výpis zámečnických konstrukcí | [14 empty] | VV | 2 | 1 | True | 0 | ROZPOCET
| VV |  | celková hmotnost 1032,87 kg | [14 empty] | VV | 2 | 1 | True | 0 | ROZPOCET
| VV |  | umístění na střeše - bude upraveno dle rozměru dod. VZT | [14 empty] | VV | 2 | 1 | True | 0 | ROZPOCET
| VV |  | 1,0 |  | 1 | [12 empty] | VV | 2 | 2 | True | 0 | ROZPOCET
| VV |  | Součet |  | 1 | [12 empty] | VV | 2 | 4 | True | 1 | ROZPOCET
308 | K | 7675909R2 | D+M ocelový rám pro jednotku VZT 700x600x750 mm, žárově pozinkováno dle ČSN EN ISO 12944-5 - Z09 | kus | 1 |  | 0 |  |  | základní |  | 0 | 0 | 0 | 0 | 0 | 16 | K | 2 |  |  |  | ROZPOCET | 0 | 0 | 0 | 0 | 0 | 1 | 0 | 16 | 616
| PP |  | D+M ocelový rám pro jednotku VZT 700x600x750 mm, žárově pozinkováno dle ČSN EN ISO 12944-5 - Z09 | [14 empty] | PP | 2
| P |  | Poznámka k položce: Položka je definována v rámci projektové dokumentace D02.01_AST. Zhotovitel při oceňování této položky zahrne veškeré specifikace v rámci Projektové dokumentace a zahrne do kalkulace i doplňkový materiál potřebný pro úplnou funkční dodávku a montáž. | [14 empty] | P | 2
| VV |  | výpis zámečnických konstrukcí | [14 empty] | VV | 2 | 1 | True | 0 | ROZPOCET
| VV |  | celková hmotnost 71,28 kg | [14 empty] | VV | 2 | 1 | True | 0 | ROZPOCET
| VV |  | umístění na střeše - bude upraveno dle rozměru dod. VZT | [14 empty] | VV | 2 | 1 | True | 0 | ROZPOCET
| VV |  | 1,0 |  | 1 | [12 empty] | VV | 2 | 2 | True | 0 | ROZPOCET
| VV |  | Součet |  | 1 | [12 empty] | VV | 2 | 4 | True | 1 | ROZPOCET
309 | K | 7675909R3 | D+M základový rám pod UPS 1200x1400x1000 mm včetně bočního zábradlí, žárově pozinkováno dle ČSN EN ISO 12944-5 - Z12 | kus | 1 |  | 0 |  |  | základní |  | 0 | 0 | 0 | 0 | 0 | 16 | K | 2 |  |  |  | ROZPOCET | 0 | 0 | 0 | 0 | 0 | 1 | 0 | 16 | 618
| PP |  | D+M základový rám pod UPS 1200x1400x1000 mm včetně bočního zábradlí, žárově pozinkováno dle ČSN EN ISO 12944-5 - Z12 | [14 empty] | PP | 2
| P |  | Poznámka k položce: Položka je definována v rámci projektové dokumentace D02.01_AST. Zhotovitel při oceňování této položky zahrne veškeré specifikace v rámci Projektové dokumentace a zahrne do kalkulace i doplňkový materiál potřebný pro úplnou funkční dodávku a montáž. | [14 empty] | P | 2
| VV |  | výpis zámečnických konstrukcí | [14 empty] | VV | 2 | 1 | True | 0 | ROZPOCET
| VV |  | celková hmotnost 314,99 kg | [14 empty] | VV | 2 | 1 | True | 0 | ROZPOCET
| VV |  | umístění pod UPS - bude upraveno dle rozměru dod. UPS jednotky | [14 empty] | VV | 2 | 1 | True | 0 | ROZPOCET
| VV |  | 1,0 |  | 1 | [12 empty] | VV | 2 | 2 | True | 0 | ROZPOCET
| VV |  | Součet |  | 1 | [12 empty] | VV | 2 | 4 | True | 1 | ROZPOCET
310 | K | 767620252 | Montáž oken s izolačními skly z hliníkových nebo ocelových profilů na polyuretanovou pěnu s dvojskly otevíravých do zdiva, plochy přes 0,6 do 1,5 m2 | m2 | 13.5 |  | 0 | CS ÚRS 2025 01 |  | základní |  | 0 | 0 | 0 | 0 | 0 | 16 | K | 2 |  |  |  | ROZPOCET | 0 | 0 | 0 | 0 | 0 | 1 | 0 | 16 | 620
| PP |  | Montáž oken s izolačními skly z hliníkových nebo ocelových profilů na polyuretanovou pěnu s dvojskly otevíravých do zdiva, plochy přes 0,6 do 1,5 m2 | [14 empty] | PP | 2
| Online PSC |  | https://podminky.urs.cz/item/CS_URS_2025_01/767620252 | [14 empty] | Online PSC | 2
| P |  | Poznámka k položce: https://podminky.urs.cz/item/CS_URS_2025_01/767620252 | [14 empty] | P | 2
| VV |  | výpis oken | [14 empty] | VV | 2 | 1 | True | 0 | ROZPOCET
| VV |  | 0,60*1,50*10,0 "01 |  | 9 | [12 empty] | VV | 2 | 2 | True | 0 | ROZPOCET
| VV |  | 0,60*1,50*5,0 "09 |  | 4.5 | [12 empty] | VV | 2 | 2 | True | 0 | ROZPOCET
| VV |  | Součet |  | 13.5 | [12 empty] | VV | 2 | 4 | True | 1 | ROZPOCET
311 | M | 5534152R1 | okno hliníkové sklápěcí 600x1500 mm, dvoukřídlové se sloupkem, zaskleno izol. trojsklem Uw=0,9W/m2.K, barva RAL 9016 bílá - 01 | kus | 10 |  | 0 |  |  | základní |  | 0 | 0 | 0 | 0 | 0 | 32 | M | 2 |  |  |  | ROZPOCET | 0 | 0 | 0 | 0 | 0 | 1 | 0 | 16 | 622
| PP |  | okno hliníkové sklápěcí 600x1500 mm, dvoukřídlové se sloupkem, zaskleno izol. trojsklem Uw=0,9W/m2.K, barva RAL 9016 bílá - 01 | [14 empty] | PP | 2
| P |  | Poznámka k položce: Položka je definována v rámci projektové dokumentace D02.01_AST. Zhotovitel při oceňování této položky zahrne veškeré specifikace v rámci Projektové dokumentace a zahrne do kalkulace i doplňkový materiál potřebný pro úplnou funkční dodávku a montáž. | [14 empty] | P | 2
| VV |  | před zadáním do výroby je nutné zaměřit skutečné rozměry stavebního otvoru | [14 empty] | VV | 2 | 1 | True | 0 | ROZPOCET
| VV |  | bezpečnostní zasklení vrstveným sklem conex min. tř. bezpečnosti 3(B)3 dle ČSN EN ISO 12543-2, z vnitřní strany opatřit matnou fólií | [14 empty] | VV | 2 | 1 | True | 0 | ROZPOCET
| VV |  | lanové ovládání s klikou | [14 empty] | VV | 2 | 1 | True | 0 | ROZPOCET
| VV |  | kování celoobvodové, nerez | [14 empty] | VV | 2 | 1 | True | 0 | ROZPOCET
| VV |  | včetně montážních a kotevních prvků | [14 empty] | VV | 2 | 1 | True | 0 | ROZPOCET
| VV |  | 10,0 |  | 10 | [12 empty] | VV | 2 | 2 | True | 0 | ROZPOCET
| VV |  | Součet |  | 10 | [12 empty] | VV | 2 | 4 | True | 1 | ROZPOCET
312 | M | 5534152R2 | okno hliníkové sklápěcí 600x1500 mm, dvoukřídlové se sloupkem, zaskleno izol. trojsklem Uw=0,9W/m2.K barva RAL 9016 bílá - 09 | kus | 5 |  | 0 |  |  | základní |  | 0 | 0 | 0 | 0 | 0 | 32 | M | 2 |  |  |  | ROZPOCET | 0 | 0 | 0 | 0 | 0 | 1 | 0 | 16 | 624
| PP |  | okno hliníkové sklápěcí 600x1500 mm, dvoukřídlové se sloupkem, zaskleno izol. trojsklem Uw=0,9W/m2.K barva RAL 9016 bílá - 09 | [14 empty] | PP | 2
| P |  | Poznámka k položce: Položka je definována v rámci projektové dokumentace D02.01_AST. Zhotovitel při oceňování této položky zahrne veškeré specifikace v rámci Projektové dokumentace a zahrne do kalkulace i doplňkový materiál potřebný pro úplnou funkční dodávku a montáž. | [14 empty] | P | 2
| VV |  | před zadáním do výroby je nutné zaměřit skutečné rozměry stavebního otvoru | [14 empty] | VV | 2 | 1 | True | 0 | ROZPOCET
| VV |  | lanové ovládání s klikou | [14 empty] | VV | 2 | 1 | True | 0 | ROZPOCET
| VV |  | bezpečnostní zasklení vrstveným sklem conex min. tř. bezpečnosti 3(B)3 dle ČSN EN ISO 12543-2, z vnitřní strany opatřit matnou fólií | [14 empty] | VV | 2 | 1 | True | 0 | ROZPOCET
| VV |  | kování celoobvodové, nerez | [14 empty] | VV | 2 | 1 | True | 0 | ROZPOCET
| VV |  | včetně montážních a kotevních prvků | [14 empty] | VV | 2 | 1 | True | 0 | ROZPOCET
| VV |  | 5,0 |  | 5 | [12 empty] | VV | 2 | 2 | True | 0 | ROZPOCET
| VV |  | Součet |  | 5 | [12 empty] | VV | 2 | 4 | True | 1 | ROZPOCET
313 | K | 767620253 | Montáž oken s izolačními skly z hliníkových nebo ocelových profilů na polyuretanovou pěnu s dvojskly otevíravých do zdiva, plochy přes 1,5 do 2,5 m2 | m2 | 19.44 |  | 0 | CS ÚRS 2025 01 |  | základní |  | 0 | 0 | 0 | 0 | 0 | 16 | K | 2 |  |  |  | ROZPOCET | 0 | 0 | 0 | 0 | 0 | 1 | 0 | 16 | 626
| PP |  | Montáž oken s izolačními skly z hliníkových nebo ocelových profilů na polyuretanovou pěnu s dvojskly otevíravých do zdiva, plochy přes 1,5 do 2,5 m2 | [14 empty] | PP | 2
| Online PSC |  | https://podminky.urs.cz/item/CS_URS_2025_01/767620253 | [14 empty] | Online PSC | 2
| P |  | Poznámka k položce: https://podminky.urs.cz/item/CS_URS_2025_01/767620253 | [14 empty] | P | 2
| VV |  | 0,60*2,70*12 "02 |  | 19.44 | [12 empty] | VV | 2 | 2 | True | 0 | ROZPOCET
| VV |  | Součet |  | 19.44 | [12 empty] | VV | 2 | 4 | True | 1 | ROZPOCET
314 | M | 5534176R1 | okno hliníkové sklopné tříkřídlové 600 x 2700 mm, se dvěma sloupky, zasklené bezpečnostním sklem, barva RAL 9016 bílá - 02 | kus | 12 |  | 0 |  |  | základní |  | 0 | 0 | 0 | 0 | 0 | 32 | M | 2 |  |  |  | ROZPOCET | 0 | 0 | 0 | 0 | 0 | 1 | 0 | 16 | 628
| PP |  | okno hliníkové sklopné tříkřídlové 600 x 2700 mm, se dvěma sloupky, zasklené bezpečnostním sklem, barva RAL 9016 bílá - 02 | [14 empty] | PP | 2
| P |  | Poznámka k položce: Položka je definována v rámci projektové dokumentace D02.01_AST. Zhotovitel při oceňování této položky zahrne veškeré specifikace v rámci Projektové dokumentace a zahrne do kalkulace i doplňkový materiál potřebný pro úplnou funkční dodávku a montáž. | [14 empty] | P | 2
| VV |  | před zadáním do výroby je nutné zaměřit skutečné rozměry stavebního otvoru | [14 empty] | VV | 2 | 1 | True | 0 | ROZPOCET
| VV |  | lanové ovladače s klikou | [14 empty] | VV | 2 | 1 | True | 0 | ROZPOCET
| VV |  | bezpečnostní zasklení vrstveným sklem conex min. tř. bezpečnosti 3(B)3 dle ČSN EN ISO 12543-2, z vnitřní strany matová fólie | [14 empty] | VV | 2 | 1 | True | 0 | ROZPOCET
| VV |  | kování celoobvodové, nerez | [14 empty] | VV | 2 | 1 | True | 0 | ROZPOCET
| VV |  | včetně montážních a kotevních prvků | [14 empty] | VV | 2 | 1 | True | 0 | ROZPOCET
| VV |  | 12,0 |  | 12 | [12 empty] | VV | 2 | 2 | True | 0 | ROZPOCET
| VV |  | Součet |  | 12 | [12 empty] | VV | 2 | 4 | True | 1 | ROZPOCET
315 | K | 767620254 | Montáž oken s izolačními skly z hliníkových nebo ocelových profilů na polyuretanovou pěnu s dvojskly otevíravých do zdiva, plochy přes 2,5 do 6 m2 | m2 | 185.768 |  | 0 | CS ÚRS 2025 01 |  | základní |  | 0 | 0 | 0 | 0 | 0 | 16 | K | 2 |  |  |  | ROZPOCET | 0 | 0 | 0 | 0 | 0 | 1 | 0 | 16 | 630
| PP |  | Montáž oken s izolačními skly z hliníkových nebo ocelových profilů na polyuretanovou pěnu s dvojskly otevíravých do zdiva, plochy přes 2,5 do 6 m2 | [14 empty] | PP | 2
| Online PSC |  | https://podminky.urs.cz/item/CS_URS_2025_01/767620254 | [14 empty] | Online PSC | 2
| P |  | Poznámka k položce: https://podminky.urs.cz/item/CS_URS_2025_01/767620254 | [14 empty] | P | 2
| VV |  | 5,94*27 "03 |  | 160.38 | [12 empty] | VV | 2 | 2 | True | 0 | ROZPOCET
| VV |  | 6,16*2 "04 |  | 12.32 | [12 empty] | VV | 2 | 2 | True | 0 | ROZPOCET
| VV |  | 3,14*1,10*2 "05 |  | 6.908 | [12 empty] | VV | 2 | 2 | True | 0 | ROZPOCET
| VV |  | 2,20*2,80 "08 |  | 6.16 | [12 empty] | VV | 2 | 2 | True | 0 | ROZPOCET
| VV |  | Součet |  | 185.768 | [12 empty] | VV | 2 | 4 | True | 1 | ROZPOCET
316 | M | 5534174R1 | okno hliníkové otevíravě sklopné šestikřídlé 2200x2700 mm s poutcem dole a dvěma sloupky, zasklené izolačním trojsklem Uw=0,9W/m2.K, barva RAL 9016 bílá - 03 | kus | 27 |  | 0 |  |  | základní |  | 0 | 0 | 0 | 0 | 0 | 32 | M | 2 |  |  |  | ROZPOCET | 0 | 0 | 0 | 0 | 0 | 1 | 0 | 16 | 632
| PP |  | okno hliníkové otevíravě sklopné šestikřídlé 2200x2700 mm s poutcem dole a dvěma sloupky, zasklené izolačním trojsklem Uw=0,9W/m2.K, barva RAL 9016 bílá - 03 | [14 empty] | PP | 2
| P |  | Poznámka k položce: Položka je definována v rámci projektové dokumentace D02.01_AST. Zhotovitel při oceňování této položky zahrne veškeré specifikace v rámci Projektové dokumentace a zahrne do kalkulace i doplňkový materiál potřebný pro úplnou funkční dodávku a montáž. | [14 empty] | P | 2
| VV |  | před zadáním do výroby je nutné zaměřit skutečné rozměry stavebního otvoru | [14 empty] | VV | 2 | 1 | True | 0 | ROZPOCET
| VV |  | kování celoobvodové nerez, čtyřpolohové kliky | [14 empty] | VV | 2 | 1 | True | 0 | ROZPOCET
| VV |  | horní okna ovládání na spodní úrovni rámu | [14 empty] | VV | 2 | 1 | True | 0 | ROZPOCET
| VV |  | včetně montážních a kotevních prvků | [14 empty] | VV | 2 | 1 | True | 0 | ROZPOCET
| VV |  | 27,0 |  | 27 | [12 empty] | VV | 2 | 2 | True | 0 | ROZPOCET
| VV |  | Součet |  | 27 | [12 empty] | VV | 2 | 4 | True | 1 | ROZPOCET
317 | M | 5534174R2 | okno hliníkové otevíravě sklopné šestikřídlé 2200x2800 mm s poutcem dole a dvěma sloupky, zasklené izolačním trojsklem Uw=0,9W/m2.K, barva RAL 9016 bílá - 04 | kus | 2 |  | 0 |  |  | základní |  | 0 | 0 | 0 | 0 | 0 | 32 | M | 2 |  |  |  | ROZPOCET | 0 | 0 | 0 | 0 | 0 | 1 | 0 | 16 | 634
| PP |  | okno hliníkové otevíravě sklopné šestikřídlé 2200x2800 mm s poutcem dole a dvěma sloupky, zasklené izolačním trojsklem Uw=0,9W/m2.K, barva RAL 9016 bílá - 04 | [14 empty] | PP | 2
| P |  | Poznámka k položce: Položka je definována v rámci projektové dokumentace D02.01_AST. Zhotovitel při oceňování této položky zahrne veškeré specifikace v rámci Projektové dokumentace a zahrne do kalkulace i doplňkový materiál potřebný pro úplnou funkční dodávku a montáž. | [14 empty] | P | 2
| VV |  | před zadáním do výroby je nutné zaměřit skutečné rozměry stavebního otvoru | [14 empty] | VV | 2 | 1 | True | 0 | ROZPOCET
| VV |  | kování celoobvodové nerez, čtyřpolohové kliky | [14 empty] | VV | 2 | 1 | True | 0 | ROZPOCET
| VV |  | horní okna ovládání na spodní úrovni rámu | [14 empty] | VV | 2 | 1 | True | 0 | ROZPOCET
| VV |  | včetně montážních a kotevních prvků | [14 empty] | VV | 2 | 1 | True | 0 | ROZPOCET
| VV |  | 2,0 |  | 2 | [12 empty] | VV | 2 | 2 | True | 0 | ROZPOCET
| VV |  | Součet |  | 2 | [12 empty] | VV | 2 | 4 | True | 1 | ROZPOCET
318 | M | 5534174R3 | okno hliníkové otevíravé kruhové dvoukřídlové se sloupkem pr. 2200 mm, zasklené izolačním trojsklem Uw=0,9W/m2.K, barva RAL 9016 bílá - 05 | kus | 2 |  | 0 |  |  | základní |  | 0 | 0 | 0 | 0 | 0 | 32 | M | 2 |  |  |  | ROZPOCET | 0 | 0 | 0 | 0 | 0 | 1 | 0 | 16 | 636
| PP |  | okno hliníkové otevíravé kruhové dvoukřídlové se sloupkem pr. 2200 mm, zasklené izolačním trojsklem Uw=0,9W/m2.K, barva RAL 9016 bílá - 05 | [14 empty] | PP | 2
| P |  | Poznámka k položce: Položka je definována v rámci projektové dokumentace D02.01_AST. Zhotovitel při oceňování této položky zahrne veškeré specifikace v rámci Projektové dokumentace a zahrne do kalkulace i doplňkový materiál potřebný pro úplnou funkční dodávku a montáž. | [14 empty] | P | 2
| VV |  | před zadáním do výroby je nutné zaměřit skutečné rozměry stavebního otvoru | [14 empty] | VV | 2 | 1 | True | 0 | ROZPOCET
| VV |  | s poutcem uprostřed, vrchní část sklopná, spodní pevna | [14 empty] | VV | 2 | 1 | True | 0 | ROZPOCET
| VV |  | kování celoobvodové nerez, čtyřpolohové kliky | [14 empty] | VV | 2 | 1 | True | 0 | ROZPOCET
| VV |  | včetně montážních a kotevních prvků | [14 empty] | VV | 2 | 1 | True | 0 | ROZPOCET
| VV |  | 2,0 |  | 2 | [12 empty] | VV | 2 | 2 | True | 0 | ROZPOCET
| VV |  | Součet |  | 2 | [12 empty] | VV | 2 | 4 | True | 1 | ROZPOCET
319 | M | 5534174R4 | okno hliníkové otevíravě sklopné šestikřídlé 2200x2800 mm s poutcem dole a dvěma sloupky, zasklené izolačním trojsklem Uw=0,9W/m2.K, barva RAL 9016 bílá - 08 | kus | 1 |  | 0 |  |  | základní |  | 0 | 0 | 0 | 0 | 0 | 32 | M | 2 |  |  |  | ROZPOCET | 0 | 0 | 0 | 0 | 0 | 1 | 0 | 16 | 638
| PP |  | okno hliníkové otevíravě sklopné šestikřídlé 2200x2800 mm s poutcem dole a dvěma sloupky, zasklené izolačním trojsklem Uw=0,9W/m2.K, barva RAL 9016 bílá - 08 | [14 empty] | PP | 2
| P |  | Poznámka k položce: Položka je definována v rámci projektové dokumentace D02.01_AST. Zhotovitel při oceňování této položky zahrne veškeré specifikace v rámci Projektové dokumentace a zahrne do kalkulace i doplňkový materiál potřebný pro úplnou funkční dodávku a montáž. | [14 empty] | P | 2
| VV |  | před zadáním do výroby je nutné zaměřit skutečné rozměry stavebního otvoru | [14 empty] | VV | 2 | 1 | True | 0 | ROZPOCET
| VV |  | kování celoobvodové nerez, čtyřpolohové kliky | [14 empty] | VV | 2 | 1 | True | 0 | ROZPOCET
| VV |  | horní okna ovládání na spodní úrovni rámu | [14 empty] | VV | 2 | 1 | True | 0 | ROZPOCET
| VV |  | včetně montážních a kotevních prvků | [14 empty] | VV | 2 | 1 | True | 0 | ROZPOCET
| VV |  | rám okna musí umožňovat navázání příčkovek tl. 80 mm, případně rozšířit rám | [14 empty] | VV | 2 | 1 | True | 0 | ROZPOCET
| VV |  | na rám navazuje příčka tl. 80 mm | [14 empty] | VV | 2 | 1 | True | 0 | ROZPOCET
| VV |  | 1,0 |  | 1 | [12 empty] | VV | 2 | 2 | True | 0 | ROZPOCET
| VV |  | Součet |  | 1 | [12 empty] | VV | 2 | 4 | True | 1 | ROZPOCET
320 | K | 7676402R1 | D+M hliníková exteriérová prosklená stěna, dvoukřídlové dveře otevíravé dovnitř s bočním světlíkem 2200x2700 mm s bezpečnostním zasklením, barva RAL 9016 bílá - 06 | kus | 1 |  | 0 |  |  | základní |  | 0 | 0 | 0 | 0 | 0 | 16 | K | 2 |  |  |  | ROZPOCET | 0 | 0 | 0 | 0 | 0 | 1 | 0 | 16 | 640
| PP |  | D+M hliníková exteriérová prosklená stěna, dvoukřídlové dveře otevíravé dovnitř s bočním světlíkem 2200x2700 mm s bezpečnostním zasklením, barva RAL 9016 bílá - 06 | [14 empty] | PP | 2
| P |  | Poznámka k položce: Položka je definována v rámci projektové dokumentace D02.01_AST. Zhotovitel při oceňování této položky zahrne veškeré specifikace v rámci Projektové dokumentace a zahrne do kalkulace i doplňkový materiál potřebný pro úplnou funkční dodávku a montáž. | [14 empty] | P | 2
| VV |  | bezpečnostní zasklení connex min. tř. bezpečnosti 3(B)3 dle ČSN EN ISO 12543-2 | [14 empty] | VV | 2 | 1 | True | 0 | ROZPOCET
| VV |  | vodorovné invalidní madlo ve výšce 800 mm | [14 empty] | VV | 2 | 1 | True | 0 | ROZPOCET
| VV |  | včetně kotevních a montážních prvků | [14 empty] | VV | 2 | 1 | True | 0 | ROZPOCET
| VV |  | panikové kování | [14 empty] | VV | 2 | 1 | True | 0 | ROZPOCET
| VV |  | 1,0 |  | 1 | [12 empty] | VV | 2 | 2 | True | 0 | ROZPOCET
| VV |  | Součet |  | 1 | [12 empty] | VV | 2 | 4 | True | 1 | ROZPOCET
321 | K | 7676402R2 | D+M hliníková exteriérová prosklená stěna dveře otevíravé ven dvoukřídlové s bočním světlíkem 2200x3000 mm zasklené bezpečnostním sklem, barva RAL 9016 bílá - 07 | kus | 1 |  | 0 |  |  | základní |  | 0 | 0 | 0 | 0 | 0 | 16 | K | 2 |  |  |  | ROZPOCET | 0 | 0 | 0 | 0 | 0 | 1 | 0 | 16 | 642
| PP |  | D+M hliníková exteriérová prosklená stěna dveře otevíravé ven dvoukřídlové s bočním světlíkem 2200x3000 mm zasklené bezpečnostním sklem, barva RAL 9016 bílá - 07 | [14 empty] | PP | 2
| P |  | Poznámka k položce: Položka je definována v rámci projektové dokumentace D02.01_AST. Zhotovitel při oceňování této položky zahrne veškeré specifikace v rámci Projektové dokumentace a zahrne do kalkulace i doplňkový materiál potřebný pro úplnou funkční dodávku a montáž. | [14 empty] | P | 2
| VV |  | bezpečnostní zasklení connex min. tř. bezpečnosti 3(B)3 dle ČSN EN ISO 12543-2 | [14 empty] | VV | 2 | 1 | True | 0 | ROZPOCET
| VV |  | vodorovné invalidní madlo ve výšce 800 mm | [14 empty] | VV | 2 | 1 | True | 0 | ROZPOCET
| VV |  | včetně kotevních a montážních prvků | [14 empty] | VV | 2 | 1 | True | 0 | ROZPOCET
| VV |  | panikové kování | [14 empty] | VV | 2 | 1 | True | 0 | ROZPOCET
| VV |  | (elektromechanický zámek - dod. slaboproudu) | [14 empty] | VV | 2 | 1 | True | 0 | ROZPOCET
| VV |  | 1,0 |  | 1 | [12 empty] | VV | 2 | 2 | True | 0 | ROZPOCET
| VV |  | Součet |  | 1 | [12 empty] | VV | 2 | 4 | True | 1 | ROZPOCET
322 | K | 767640311 | Montáž dveří ocelových nebo hliníkových vnitřních jednokřídlových | kus | 2 |  | 0 | CS ÚRS 2025 01 |  | základní |  | 0 | 0 | 0 | 0 | 0 | 16 | K | 2 |  |  |  | ROZPOCET | 0 | 0 | 0 | 0 | 0 | 1 | 0 | 16 | 644
| PP |  | Montáž dveří ocelových nebo hliníkových vnitřních jednokřídlových | [14 empty] | PP | 2
| Online PSC |  | https://podminky.urs.cz/item/CS_URS_2025_01/767640311 | [14 empty] | Online PSC | 2
| P |  | Poznámka k položce: https://podminky.urs.cz/item/CS_URS_2025_01/767640311 | [14 empty] | P | 2
| VV |  | 1,0 "11 |  | 1 | [12 empty] | VV | 2 | 2 | True | 0 | ROZPOCET
| VV |  | 1,0 "18 |  | 1 | [12 empty] | VV | 2 | 2 | True | 0 | ROZPOCET
| VV |  | Součet |  | 2 | [12 empty] | VV | 2 | 4 | True | 1 | ROZPOCET
323 | M | 6116013R7 | dveře kovové plné 1křídlové 80x197 cm, vodotěsné, PO EW30 DP3, C3, kování klika-klika, zámek FAB požární, včetně zárubně s vodotěsnou úpravou, požární samozavírač, barva oranžový RAL 2003 - 11 | kus | 1 |  | 0 |  |  | základní |  | 0 | 0 | 0 | 0 | 0 | 32 | M | 2 |  |  |  | ROZPOCET | 0 | 0 | 0 | 0 | 0 | 1 | 0 | 16 | 646
| PP |  | dveře kovové plné 1křídlové 80x197 cm, vodotěsné, PO EW30 DP3, C3, kování klika-klika, zámek FAB požární, včetně zárubně s vodotěsnou úpravou, požární samozavírač, barva oranžový RAL 2003 - 11 | [14 empty] | PP | 2
| P |  | Poznámka k položce: Položka je definována v rámci projektové dokumentace D02.01_AST. Zhotovitel při oceňování této položky zahrne veškeré specifikace v rámci Projektové dokumentace a zahrne do kalkulace i doplňkový materiál potřebný pro úplnou funkční dodávku a montáž. | [14 empty] | P | 2
| VV |  | voděodolné těsnění s odolností 1m vodního sloupce | [14 empty] | VV | 2 | 1 | True | 0 | ROZPOCET
| VV |  | 1,0 "11 |  | 1 | [12 empty] | VV | 2 | 2 | True | 0 | ROZPOCET
| VV |  | Součet |  | 1 | [12 empty] | VV | 2 | 4 | True | 1 | ROZPOCET
324 | M | 6116014R4 | dveře kovové plné 1křídlové 120x197 cm, vodotěsné, akustické 32dB, požární EW30DP3,C3, kování klika-klika, zámek FAB požární, včetně zárubně s vodotěsnou úpravou, požární samozavírač, barva oranžový RAL 2003 -18 | kus | 1 |  | 0 |  |  | základní |  | 0 | 0 | 0 | 0 | 0 | 32 | M | 2 |  |  |  | ROZPOCET | 0 | 0 | 0 | 0 | 0 | 1 | 0 | 16 | 648
| PP |  | dveře kovové plné 1křídlové 120x197 cm, vodotěsné, akustické 32dB, požární EW30DP3,C3, kování klika-klika, zámek FAB požární, včetně zárubně s vodotěsnou úpravou, požární samozavírač, barva oranžový RAL 2003 -18 | [14 empty] | PP | 2
| P |  | Poznámka k položce: Položka je definována v rámci projektové dokumentace D02.01_AST. Zhotovitel při oceňování této položky zahrne veškeré specifikace v rámci Projektové dokumentace a zahrne do kalkulace i doplňkový materiál potřebný pro úplnou funkční dodávku a montáž. | [14 empty] | P | 2
| VV |  | voděodolné těsnění s odolností 1m vodního sloupce | [14 empty] | VV | 2 | 1 | True | 0 | ROZPOCET
| VV |  | 1,0 "18 |  | 1 | [12 empty] | VV | 2 | 2 | True | 0 | ROZPOCET
| VV |  | Součet |  | 1 | [12 empty] | VV | 2 | 4 | True | 1 | ROZPOCET
325 | K | 76764031R | Montáž dveří ocelových vnitřních jednokřídlových posuvných včetně automatického pohonu | kus | 4 |  | 0 |  |  | základní |  | 0 | 0 | 0 | 0 | 0 | 16 | K | 2 |  |  |  | ROZPOCET | 0 | 0 | 0 | 0 | 0 | 1 | 0 | 16 | 650
| PP |  | Montáž dveří ocelových vnitřních jednokřídlových posuvných včetně automatického pohonu | [14 empty] | PP | 2
| P |  | Poznámka k položce: Položka je definována v rámci projektové dokumentace D02.01_AST. Zhotovitel při oceňování této položky zahrne veškeré specifikace v rámci Projektové dokumentace a zahrne do kalkulace i doplňkový materiál potřebný pro úplnou funkční dodávku a montáž. | [14 empty] | P | 2
| VV |  | výpis dveří | [14 empty] | VV | 2 | 1 | True | 0 | ROZPOCET
| VV |  | 4,0 "012 |  | 4 | [12 empty] | VV | 2 | 2 | True | 0 | ROZPOCET
| VV |  | Součet |  | 4 | [12 empty] | VV | 2 | 4 | True | 1 | ROZPOCET
326 | M | 55362R012 | dveře hliníkové zasklené bezpečnostní sklo, rozlišovací značky na sklo, protipožární EW30DP3,C3 80x197 cm, mušle pro posuv, zámek FAB požární úzký, požární automatický pohon včetně kompletizované oc. zárubně, barva oranžový RAL 2003 - 12 | kus | 4 |  | 0 |  |  | základní |  | 0 | 0 | 0 | 0 | 0 | 32 | M | 2 |  |  |  | ROZPOCET | 0 | 0 | 0 | 0 | 0 | 1 | 0 | 16 | 652
| PP |  | dveře hliníkové zasklené bezpečnostní sklo, rozlišovací značky na sklo, protipožární EW30DP3,C3 80x197 cm, mušle pro posuv, zámek FAB požární úzký, požární automatický pohon včetně kompletizované oc. zárubně, barva oranžový RAL 2003 - 12 | [14 empty] | PP | 2
| P |  | Poznámka k položce: Položka je definována v rámci projektové dokumentace D02.01_AST. Zhotovitel při oceňování této položky zahrne veškeré specifikace v rámci Projektové dokumentace a zahrne do kalkulace i doplňkový materiál potřebný pro úplnou funkční dodávku a montáž. | [14 empty] | P | 2
| VV |  | bezpečnostní zasklení vrstveným sklem conex min. tř. bezpečnosti 3(B)3 dle ČSN EN ISO 12543-2 | [14 empty] | VV | 2 | 1 | True | 0 | ROZPOCET
| VV |  | zasklení opatřeno bezpečnostními pruhy z matných značek 50x50 mm ve výšce 500 a 800 mm | [14 empty] | VV | 2 | 1 | True | 0 | ROZPOCET
| VV |  | 4,0 |  | 4 | [12 empty] | VV | 2 | 2 | True | 0 | ROZPOCET
| VV |  | Součet |  | 4 | [12 empty] | VV | 2 | 4 | True | 1 | ROZPOCET
327 | K | 7676403R1 | D+M dveře hliníkové interiérové zasklené dvoukřídlové, kouřotěsné, bezpečnostní sklo, rozlišovací značky na sklo, protipožární C3,Sa 220x180 cm, vodorovné invalidní madlo, panikové kování, zámek FAB, hliníková rámová zárubeň, samozavírač požární - 21 | kus | 1 |  | 0 |  |  | základní |  | 0 | 0 | 0 | 0 | 0 | 16 | K | 2 |  |  |  | ROZPOCET | 0 | 0 | 0 | 0 | 0 | 1 | 0 | 16 | 654
| PP |  | D+M dveře hliníkové interiérové zasklené dvoukřídlové, kouřotěsné, bezpečnostní sklo, rozlišovací značky na sklo, protipožární C3,Sa 220x180 cm, vodorovné invalidní madlo, panikové kování, zámek FAB, hliníková rámová zárubeň, samozavírač požární - 21 | [14 empty] | PP | 2
| P |  | Poznámka k položce: Položka je definována v rámci projektové dokumentace D02.01_AST. Zhotovitel při oceňování této položky zahrne veškeré specifikace v rámci Projektové dokumentace a zahrne do kalkulace i doplňkový materiál potřebný pro úplnou funkční dodávku a montáž. | [14 empty] | P | 2
| VV |  | barva RAL 9016 bílá | [14 empty] | VV | 2 | 1 | True | 0 | ROZPOCET
| VV |  | rozšířený horní rám o 100 mm | [14 empty] | VV | 2 | 1 | True | 0 | ROZPOCET
| VV |  | bezpečnostní zasklení vrstveným sklem conex min. tř. bezpečnosti 3(B)3 dle ČSN EN ISO 12543-2 | [14 empty] | VV | 2 | 1 | True | 0 | ROZPOCET
| VV |  | zasklení opatřeno bezpečnostními pruhy z matných značek 50x50 mm ve výšce 500 a 800 mm | [14 empty] | VV | 2 | 1 | True | 0 | ROZPOCET
| VV |  | požární konzole s integrovaným koordinátorem postupného zavírání pro dvoukřídlé dveře vč. dvou kusů vačkových zavíračů (min. 50000 cyklů) | [14 empty] | VV | 2 | 1 | True | 0 | ROZPOCET
| VV |  | kování jednoduché se svislým štítkem, třídimenzionálně nastavitelné dveřní závěsy, mat. celonerezové s broušeným povrchem, vysoká kvalita | [14 empty] | VV | 2 | 1 | True | 0 | ROZPOCET
| VV |  | dveře osazeny madly pro imobilní na celou šířku dveří ve výšce 800-900 mm z broušené oceli | [14 empty] | VV | 2 | 1 | True | 0 | ROZPOCET
| VV |  | kompletizovaná zárubeň | [14 empty] | VV | 2 | 1 | True | 0 | ROZPOCET
| VV |  | 1,0 |  | 1 | [12 empty] | VV | 2 | 2 | True | 0 | ROZPOCET
| VV |  | Součet |  | 1 | [12 empty] | VV | 2 | 4 | True | 1 | ROZPOCET
328 | K | 7676403R2 | D+M dveře hliníkové interiérové zasklené dvoukřídlové, kouřotěsné, bezpečnostní sklo, rozlišovací značky na sklo, protipožární EI30DP3,C3,Sa,K 250x200 cm, kování madlo, panikové kování, zámek FAB požární, samozavírač požární, ocelová rámová zárubeň - 22 | kus | 1 |  | 0 |  |  | základní |  | 0 | 0 | 0 | 0 | 0 | 16 | K | 2 |  |  |  | ROZPOCET | 0 | 0 | 0 | 0 | 0 | 1 | 0 | 16 | 656
| PP |  | D+M dveře hliníkové interiérové zasklené dvoukřídlové, kouřotěsné, bezpečnostní sklo, rozlišovací značky na sklo, protipožární EI30DP3,C3,Sa,K 250x200 cm, kování madlo, panikové kování, zámek FAB požární, samozavírač požární, ocelová rámová zárubeň - 22 | [14 empty] | PP | 2
| P |  | Poznámka k položce: Položka je definována v rámci projektové dokumentace D02.01_AST. Zhotovitel při oceňování této položky zahrne veškeré specifikace v rámci Projektové dokumentace a zahrne do kalkulace i doplňkový materiál potřebný pro úplnou funkční dodávku a montáž. | [14 empty] | P | 2
| VV |  | dveře 2x900/2000+nadsvětlík 2000x500, hliníková rámová zárubeň | [14 empty] | VV | 2 | 1 | True | 0 | ROZPOCET
| VV |  | prosklený nadsvětlík s bezpečnostní folií | [14 empty] | VV | 2 | 1 | True | 0 | ROZPOCET
| VV |  | barva RAL 9016 bílá | [14 empty] | VV | 2 | 1 | True | 0 | ROZPOCET
| VV |  | rozšířený horní rám o 100 mm | [14 empty] | VV | 2 | 1 | True | 0 | ROZPOCET
| VV |  | bezpečnostní zasklení dveří vrstveným sklem conex min. tř. bezpečnosti 3(B)3 dle ČSN EN ISO 12543-2 | [14 empty] | VV | 2 | 1 | True | 0 | ROZPOCET
| VV |  | zasklení opatřeno bezpečnostními pruhy z matných značek 50x50 mm ve výšce 500 a 800 mm | [14 empty] | VV | 2 | 1 | True | 0 | ROZPOCET
| VV |  | požární mechanický panikový zámek úzký pro aktivní a pasivní křídlo vč. rozvorného mechanizmu | [14 empty] | VV | 2 | 1 | True | 0 | ROZPOCET
| VV |  | požární konzole s integrovaným koordinátorem postupného zavírání pro dvoukřídlé dveře vč. dvou kusů vačkových zavíračů (min. 50000 cyklů) | [14 empty] | VV | 2 | 1 | True | 0 | ROZPOCET
| VV |  | kování jednoduché se svislým štítkem, třídimenzionálně nastavitelné dveřní závěsy, mat. celonerezové s broušeným povrchem, vysoká kvalita | [14 empty] | VV | 2 | 1 | True | 0 | ROZPOCET
| VV |  | dveře osazeny madly pro imobilní na celou šířku dveří ve výšce 800-900 mm z broušené oceli | [14 empty] | VV | 2 | 1 | True | 0 | ROZPOCET
| VV |  | kompletizovaná zárubeň | [14 empty] | VV | 2 | 1 | True | 0 | ROZPOCET
| VV |  | 1,0 |  | 1 | [12 empty] | VV | 2 | 2 | True | 0 | ROZPOCET
| VV |  | Součet |  | 1 | [12 empty] | VV | 2 | 4 | True | 1 | ROZPOCET
329 | K | 7676403R3 | D+M dveře hliníkové interiérové zasklené dvoukřídlové, kouřotěsné, bezpečnostní sklo, rozlišovací značky na sklo, protipožární EI30DP3,C3,Sa,K 280x200 cm, kování madlo, panikové kování, zámek FAB požární,samozavírač požární, ocelová rámová zárubeň - 23A | kus | 1 |  | 0 |  |  | základní |  | 0 | 0 | 0 | 0 | 0 | 16 | K | 2 |  |  |  | ROZPOCET | 0 | 0 | 0 | 0 | 0 | 1 | 0 | 16 | 658
| PP |  | D+M dveře hliníkové interiérové zasklené dvoukřídlové, kouřotěsné, bezpečnostní sklo, rozlišovací značky na sklo, protipožární EI30DP3,C3,Sa,K 280x200 cm, kování madlo, panikové kování, zámek FAB požární,samozavírač požární, ocelová rámová zárubeň - 23A | [14 empty] | PP | 2
| P |  | Poznámka k položce: Položka je definována v rámci projektové dokumentace D02.01_AST. Zhotovitel při oceňování této položky zahrne veškeré specifikace v rámci Projektové dokumentace a zahrne do kalkulace i doplňkový materiál potřebný pro úplnou funkční dodávku a montáž. | [14 empty] | P | 2
| VV |  | dveře 2x900/2100+nadsvětlík 2000x700, hliníková rámová zárubeň | [14 empty] | VV | 2 | 1 | True | 0 | ROZPOCET
| VV |  | prosklený nadsvětlík s bezpečnostní folií | [14 empty] | VV | 2 | 1 | True | 0 | ROZPOCET
| VV |  | barva RAL 9016 bílá | [14 empty] | VV | 2 | 1 | True | 0 | ROZPOCET
| VV |  | rozšířený horní rám o 100 mm | [14 empty] | VV | 2 | 1 | True | 0 | ROZPOCET
| VV |  | bezpečnostní zasklení dveří vrstveným sklem conex min. tř. bezpečnosti 3(B)3 dle ČSN EN ISO 12543-2 | [14 empty] | VV | 2 | 1 | True | 0 | ROZPOCET
| VV |  | zasklení opatřeno bezpečnostními pruhy z matných značek 50x50 mm ve výšce 500 a 800 mm | [14 empty] | VV | 2 | 1 | True | 0 | ROZPOCET
| VV |  | požární mechanický panikový zámek úzký pro aktivní a pasivní křídlo vč. rozvorného mechanizmu | [14 empty] | VV | 2 | 1 | True | 0 | ROZPOCET
| VV |  | požární konzole s integrovaným koordinátorem postupného zavírání pro dvoukřídlé dveře vč. dvou kusů vačkových zavíračů (min. 50000 cyklů) | [14 empty] | VV | 2 | 1 | True | 0 | ROZPOCET
| VV |  | kování jednoduché se svislým štítkem, třídimenzionálně nastavitelné dveřní závěsy, mat. celonerezové s broušeným povrchem, vysoká kvalita | [14 empty] | VV | 2 | 1 | True | 0 | ROZPOCET
| VV |  | dveře osazeny madly pro imobilní na celou šířku dveří ve výšce 800-900 mm z broušené oceli | [14 empty] | VV | 2 | 1 | True | 0 | ROZPOCET
| VV |  | kompletizovaná zárubeň | [14 empty] | VV | 2 | 1 | True | 0 | ROZPOCET
| VV |  | 1,0 |  | 1 | [12 empty] | VV | 2 | 2 | True | 0 | ROZPOCET
| VV |  | Součet |  | 1 | [12 empty] | VV | 2 | 4 | True | 1 | ROZPOCET
330 | K | 7676403R4 | D+M dveře hliníkové interiérové zasklené dvokřídlové , kouřotěsné, bezpečnostní sklo, rozlišovací značky na sklo, protipožární EI30DP3,C3,Sa,K, 290x200 cm, kování madlo, panikové kování, zámek FAB požární,samozavírač požární, ocelová rámová zárubeň - 23B | kus | 1 |  | 0 |  |  | základní |  | 0 | 0 | 0 | 0 | 0 | 16 | K | 2 |  |  |  | ROZPOCET | 0 | 0 | 0 | 0 | 0 | 1 | 0 | 16 | 660
| PP |  | D+M dveře hliníkové interiérové zasklené dvokřídlové , kouřotěsné, bezpečnostní sklo, rozlišovací značky na sklo, protipožární EI30DP3,C3,Sa,K, 290x200 cm, kování madlo, panikové kování, zámek FAB požární,samozavírač požární, ocelová rámová zárubeň - 23B | [14 empty] | PP | 2
| P |  | Poznámka k položce: Položka je definována v rámci projektové dokumentace D02.01_AST. Zhotovitel při oceňování této položky zahrne veškeré specifikace v rámci Projektové dokumentace a zahrne do kalkulace i doplňkový materiál potřebný pro úplnou funkční dodávku a montáž. | [14 empty] | P | 2
| VV |  | dveře 2x900/2100+nadsvětlík 2000x800, hliníková rámová zárubeň | [14 empty] | VV | 2 | 1 | True | 0 | ROZPOCET
| VV |  | prosklený nadsvětlík s bezpečnostní folií | [14 empty] | VV | 2 | 1 | True | 0 | ROZPOCET
| VV |  | rozšířený horní rám +100 mm | [14 empty] | VV | 2 | 1 | True | 0 | ROZPOCET
| VV |  | barva RAL 9016 bílá | [14 empty] | VV | 2 | 1 | True | 0 | ROZPOCET
| VV |  | bezpečnostní zasklení vrstveným sklem conex min. tř. bezpečnosti 3(B)3 dle ČSN EN ISO 12543-2 | [14 empty] | VV | 2 | 1 | True | 0 | ROZPOCET
| VV |  | zasklení opatřeno bezpečnostními pruhy z matných značek 50x50 mm ve výšce 500 a 800 mm | [14 empty] | VV | 2 | 1 | True | 0 | ROZPOCET
| VV |  | požární mechanický panikový zámek úzký pro aktivní a pasivní křídlo vč. rozvorného mechanizmu | [14 empty] | VV | 2 | 1 | True | 0 | ROZPOCET
| VV |  | požární konzole s integrovaným koordinátorem postupného zavírání pro dvoukřídlé dveře vč. dvou kusů vačkových zavíračů (min. 50000 cyklů) | [14 empty] | VV | 2 | 1 | True | 0 | ROZPOCET
| VV |  | kování jednoduché se svislým štítkem, třídimenzionálně nastavitelné dveřní závěsy, mat. celonerezové s broušeným povrchem, vysoká kvalita | [14 empty] | VV | 2 | 1 | True | 0 | ROZPOCET
| VV |  | dveře osazeny madly pro imobilní na celou šířku dveří ve výšce 800-900 mm z broušené oceli | [14 empty] | VV | 2 | 1 | True | 0 | ROZPOCET
| VV |  | kompletizovaná zárubeň | [14 empty] | VV | 2 | 1 | True | 0 | ROZPOCET
| VV |  | 1,0 |  | 1 | [12 empty] | VV | 2 | 2 | True | 0 | ROZPOCET
| VV |  | Součet |  | 1 | [12 empty] | VV | 2 | 4 | True | 1 | ROZPOCET
331 | K | 7678121R1 | D+M stříška nad vstupem 1500x3000 mm, v. 600 mm, demontovatelná, ocelová konstrukce žárově pozinkovaná+komaxit, zakrytí bezpečnostní sklo - Z04 | kus | 1 |  | 0 |  |  | základní |  | 0 | 0 | 0 | 0 | 0 | 16 | K | 2 |  |  |  | ROZPOCET | 0 | 0 | 0 | 0 | 0 | 1 | 0 | 16 | 662
| PP |  | D+M stříška nad vstupem 1500x3000 mm, v. 600 mm, demontovatelná, ocelová konstrukce žárově pozinkovaná+komaxit, zakrytí bezpečnostní sklo - Z04 | [14 empty] | PP | 2
| P |  | Poznámka k položce: Položka je definována v rámci projektové dokumentace D02.01_AST. Zhotovitel při oceňování této položky zahrne veškeré specifikace v rámci Projektové dokumentace a zahrne do kalkulace i doplňkový materiál potřebný pro úplnou funkční dodávku a montáž. | [14 empty] | P | 2
| VV |  | výpis zámečnických konstrukcí | [14 empty] | VV | 2 | 1 | True | 0 | ROZPOCET
| VV |  | nosná konstrukce jakl 50/50/6,3 mm, barva RAL 7035, ocelové nerezové kotvy 8xM12 +HIT RE 500, kotvení přes tep. izol. pomocí instal. prvků | [14 empty] | VV | 2 | 1 | True | 0 | ROZPOCET
| VV |  | bezpečnostní sklo proti zozbití z tvrzeného lepeného bezpečnostního skla VSG 10.10.2 ESG uložené přes gumové prvky | [14 empty] | VV | 2 | 1 | True | 0 | ROZPOCET
| VV |  | vodotěsné a zakrytované místa styku skel s fasádou | [14 empty] | VV | 2 | 1 | True | 0 | ROZPOCET
| VV |  | včetně kotevního materiálu | [14 empty] | VV | 2 | 1 | True | 0 | ROZPOCET
| VV |  | 1,0 |  | 1 | [12 empty] | VV | 2 | 2 | True | 0 | ROZPOCET
| VV |  | Součet |  | 1 | [12 empty] | VV | 2 | 4 | True | 1 | ROZPOCET
332 | K | 7678121R2 | D+M stříška nad vstupem 1500x2700 mm, v. 600 mm, demontovatelná, ocelová konstrukce žárově pozinkovaná, zakrytí bezpečnostní sklo - Z05 | kus | 1 |  | 0 |  |  | základní |  | 0 | 0 | 0 | 0 | 0 | 16 | K | 2 |  |  |  | ROZPOCET | 0 | 0 | 0 | 0 | 0 | 1 | 0 | 16 | 664
| PP |  | D+M stříška nad vstupem 1500x2700 mm, v. 600 mm, demontovatelná, ocelová konstrukce žárově pozinkovaná, zakrytí bezpečnostní sklo - Z05 | [14 empty] | PP | 2
| P |  | Poznámka k položce: Položka je definována v rámci projektové dokumentace D02.01_AST. Zhotovitel při oceňování této položky zahrne veškeré specifikace v rámci Projektové dokumentace a zahrne do kalkulace i doplňkový materiál potřebný pro úplnou funkční dodávku a montáž. | [14 empty] | P | 2
| VV |  | výpis zámečnických konstrukcí | [14 empty] | VV | 2 | 1 | True | 0 | ROZPOCET
| VV |  | nosná konstrukce jakl 50/50/6,3 mm, barva RAL 7035, ocelové nerezové kotvy 8xM12 +HIT RE 500, kotvení přes tep. izol. pomocí instal. prvků | [14 empty] | VV | 2 | 1 | True | 0 | ROZPOCET
| VV |  | bezpečnostní sklo proti zozbití z tvrzeného lepeného bezpečnostního skla VSG 10.10.2 ESG uložené přes gumové prvky | [14 empty] | VV | 2 | 1 | True | 0 | ROZPOCET
| VV |  | vodotěsné a zakrytované místa styku skel s fasádou | [14 empty] | VV | 2 | 1 | True | 0 | ROZPOCET
| VV |  | včetně kotevního materiálu | [14 empty] | VV | 2 | 1 | True | 0 | ROZPOCET
| VV |  | 1,0 |  | 1 | [12 empty] | VV | 2 | 2 | True | 0 | ROZPOCET
| VV |  | Součet |  | 1 | [12 empty] | VV | 2 | 4 | True | 1 | ROZPOCET
333 | K | 7678321R1 | D+M žebřík ocelový pevný dl. 4500 mm, povrchová úprava pozink+komaxit (barva bílá) - Z06 | kus | 1 |  | 0 |  |  | základní |  | 0 | 0 | 0 | 0 | 0 | 16 | K | 2 |  |  |  | ROZPOCET | 0 | 0 | 0 | 0 | 0 | 1 | 0 | 16 | 666
| PP |  | D+M žebřík ocelový pevný dl. 4500 mm, povrchová úprava pozink+komaxit (barva bílá) - Z06 | [14 empty] | PP | 2
| P |  | Poznámka k položce: Položka je definována v rámci projektové dokumentace D02.01_AST. Zhotovitel při oceňování této položky zahrne veškeré specifikace v rámci Projektové dokumentace a zahrne do kalkulace i doplňkový materiál potřebný pro úplnou funkční dodávku a montáž. | [14 empty] | P | 2
| VV |  | výpis zámečnických výrobků | [14 empty] | VV | 2 | 1 | True | 0 | ROZPOCET
| VV |  | vzdálenost příčky 450 mm, vzdálenost stupadel 250-300 mm, systémové stěnové konzoly á 700 mm | [14 empty] | VV | 2 | 1 | True | 0 | ROZPOCET
| VV |  | od výšky 3,0 m pevný ochranný koš v 1,50 m | [14 empty] | VV | 2 | 1 | True | 0 | ROZPOCET
| VV |  | nejvyšší příčka opatřena koncovým stupněm, 2kusy zasouvacího madla | [14 empty] | VV | 2 | 1 | True | 0 | ROZPOCET
| VV |  | nerezové kotvy M8+HIT RE 500 | [14 empty] | VV | 2 | 1 | True | 0 | ROZPOCET
| VV |  | 1,0 |  | 1 | [12 empty] | VV | 2 | 2 | True | 0 | ROZPOCET
| VV |  | Součet |  | 1 | [12 empty] | VV | 2 | 4 | True | 1 | ROZPOCET
334 | K | 7678321R2 | D+M žebřík ocelový typizovaný dl. 1,80 m do výtahové šachty povrchová úprava pozink+komaxit (barva bílá) - Z07 | kus | 1 |  | 0 |  |  | základní |  | 0 | 0 | 0 | 0 | 0 | 16 | K | 2 |  |  |  | ROZPOCET | 0 | 0 | 0 | 0 | 0 | 1 | 0 | 16 | 668
| PP |  | D+M žebřík ocelový typizovaný dl. 1,80 m do výtahové šachty povrchová úprava pozink+komaxit (barva bílá) - Z07 | [14 empty] | PP | 2
| P |  | Poznámka k položce: Položka je definována v rámci projektové dokumentace D02.01_AST. Zhotovitel při oceňování této položky zahrne veškeré specifikace v rámci Projektové dokumentace a zahrne do kalkulace i doplňkový materiál potřebný pro úplnou funkční dodávku a montáž. | [14 empty] | P | 2
| VV |  | výpis zámečnických výrobků | [14 empty] | VV | 2 | 1 | True | 0 | ROZPOCET
| VV |  | systémový stěnový žebřík | [14 empty] | VV | 2 | 1 | True | 0 | ROZPOCET
| VV |  | vzdálenost příčlí 450 mm, vzdálenost stupadel 200 mm, systémové stěnové konzoly á 700 mm | [14 empty] | VV | 2 | 1 | True | 0 | ROZPOCET
| VV |  | 2kusy výstupového pevného madla | [14 empty] | VV | 2 | 1 | True | 0 | ROZPOCET
| VV |  | nerezové kotvy M8+HIT RE 500 | [14 empty] | VV | 2 | 1 | True | 0 | ROZPOCET
| VV |  | 1,0 |  | 1 | [12 empty] | VV | 2 | 2 | True | 0 | ROZPOCET
| VV |  | Součet |  | 1 | [12 empty] | VV | 2 | 4 | True | 1 | ROZPOCET
335 | K | 7678321R3 | D+M žebřík ocelový typizovaný dl. 2,70 m do kanalizační šachty povrchová úprava pozink+komaxit barva bílá - Z10 | kus | 1 |  | 0 |  |  | základní |  | 0 | 0 | 0 | 0 | 0 | 16 | K | 2 |  |  |  | ROZPOCET | 0 | 0 | 0 | 0 | 0 | 1 | 0 | 16 | 670
| PP |  | D+M žebřík ocelový typizovaný dl. 2,70 m do kanalizační šachty povrchová úprava pozink+komaxit barva bílá - Z10 | [14 empty] | PP | 2
| P |  | Poznámka k položce: Položka je definována v rámci projektové dokumentace D02.01_AST. Zhotovitel při oceňování této položky zahrne veškeré specifikace v rámci Projektové dokumentace a zahrne do kalkulace i doplňkový materiál potřebný pro úplnou funkční dodávku a montáž. | [14 empty] | P | 2
| VV |  | výpis zámečnických výrobků | [14 empty] | VV | 2 | 1 | True | 0 | ROZPOCET
| VV |  | vzdálenost příčlí 450 mm, vzdálenost stupadel 200 mm, systémové stěnové konzoly á 700 mm | [14 empty] | VV | 2 | 1 | True | 0 | ROZPOCET
| VV |  | 2 kusy pevná madla | [14 empty] | VV | 2 | 1 | True | 0 | ROZPOCET
| VV |  | nerezové kotvy M8+HIT RE 500 | [14 empty] | VV | 2 | 1 | True | 0 | ROZPOCET
| VV |  | žárově pozinkováno+ práškové lakování (barva bílá) dle ČSN EN ISO 12944-5 | [14 empty] | VV | 2 | 1 | True | 0 | ROZPOCET
| VV |  | 1,0 |  | 1 | [12 empty] | VV | 2 | 2 | True | 0 | ROZPOCET
| VV |  | Součet |  | 1 | [12 empty] | VV | 2 | 4 | True | 1 | ROZPOCET
336 | K | 76783511R1 | D+M kovový regál 900/500 v. 1500 m do ÚK - O22 | kus | 1 |  | 0 |  |  | základní |  | 0 | 0 | 0 | 0 | 0 | 16 | K | 2 |  |  |  | ROZPOCET | 0 | 0 | 0 | 0 | 0 | 1 | 0 | 16 | 672
| PP |  | D+M kovový regál 900/500 v. 1500 m do ÚK - O22 | [14 empty] | PP | 2
| P |  | Poznámka k položce: Položka je definována v rámci projektové dokumentace D02.01_AST. Zhotovitel při oceňování této položky zahrne veškeré specifikace v rámci Projektové dokumentace a zahrne do kalkulace i doplňkový materiál potřebný pro úplnou funkční dodávku a montáž. | [14 empty] | P | 2
| VV |  | závěsný, 5 polic, kovový bílý | [14 empty] | VV | 2 | 1 | True | 0 | ROZPOCET
| VV |  | výpis ostatní výrobků | [14 empty] | VV | 2 | 1 | True | 0 | ROZPOCET
| VV |  | 1,0 |  | 1 | [12 empty] | VV | 2 | 2 | True | 0 | ROZPOCET
| VV |  | Součet |  | 1 | [12 empty] | VV | 2 | 4 | True | 1 | ROZPOCET
337 | K | 76783511R2 | D+M kovový regál 1500/500 v. 1500 m do ÚK - O23 | kus | 1 |  | 0 |  |  | základní |  | 0 | 0 | 0 | 0 | 0 | 16 | K | 2 |  |  |  | ROZPOCET | 0 | 0 | 0 | 0 | 0 | 1 | 0 | 16 | 674
| PP |  | D+M kovový regál 1500/500 v. 1500 m do ÚK - O23 | [14 empty] | PP | 2
| P |  | Poznámka k položce: Položka je definována v rámci projektové dokumentace D02.01_AST. Zhotovitel při oceňování této položky zahrne veškeré specifikace v rámci Projektové dokumentace a zahrne do kalkulace i doplňkový materiál potřebný pro úplnou funkční dodávku a montáž. | [14 empty] | P | 2
| VV |  | závěsný 5 polic, kovový bílý | [14 empty] | VV | 2 | 1 | True | 0 | ROZPOCET
| VV |  | výpis ostatní výrobků | [14 empty] | VV | 2 | 1 | True | 0 | ROZPOCET
| VV |  | 1,0 |  | 1 | [12 empty] | VV | 2 | 2 | True | 0 | ROZPOCET
| VV |  | Součet |  | 1 | [12 empty] | VV | 2 | 4 | True | 1 | ROZPOCET
338 | K | 76783RZ11 | D+M výztužný ocelový sloupek, povrchová úprava pozink včetně požárního obkladu - Z11 | kus | 2 |  | 0 |  |  | základní |  | 0 | 0 | 0 | 0 | 0 | 16 | K | 2 |  |  |  | ROZPOCET | 0 | 0 | 0 | 0 | 0 | 1 | 0 | 16 | 676
| PP |  | D+M výztužný ocelový sloupek, povrchová úprava pozink včetně požárního obkladu - Z11 | [14 empty] | PP | 2
| P |  | Poznámka k položce: Položka je definována v rámci projektové dokumentace D02.01_AST. Zhotovitel při oceňování této položky zahrne veškeré specifikace v rámci Projektové dokumentace a zahrne do kalkulace i doplňkový materiál potřebný pro úplnou funkční dodávku a montáž. | [14 empty] | P | 2
| VV |  | výpis zámečnických výrobků | [14 empty] | VV | 2 | 1 | True | 0 | ROZPOCET
| VV |  | požární obklad z SDK desek tl. 2x 12,5 mm s PO EI 45 DP1 (např. Knauf K25) | [14 empty] | VV | 2 | 1 | True | 0 | ROZPOCET
| VV |  | oc. jakl 140/140/10,0 mm + 2 x kotevní patka P10 160x250 mm | [14 empty] | VV | 2 | 1 | True | 0 | ROZPOCET
| VV |  | ocelové nerezové kotvy 8xM12+HIT RE 500 | [14 empty] | VV | 2 | 1 | True | 0 | ROZPOCET
| VV |  | žárově pozinkováno dle ČSN EN ISO 12944-5 | [14 empty] | VV | 2 | 1 | True | 0 | ROZPOCET
| VV |  | 2,0 |  | 2 | [12 empty] | VV | 2 | 2 | True | 0 | ROZPOCET
| VV |  | Součet |  | 2 | [12 empty] | VV | 2 | 4 | True | 1 | ROZPOCET
339 | K | 76788111R | Montáž záchytného certifikovaného systému proti pádu z výšky do hloubky včetně mechanického kotvení kotvících bodů - O46 | soub | 1 |  | 0 |  |  | základní |  | 0 | 0 | 0 | 0 | 0 | 16 | K | 2 |  |  |  | ROZPOCET | 0 | 0 | 0 | 0 | 0 | 1 | 0 | 16 | 678
| PP |  | Montáž záchytného certifikovaného systému proti pádu z výšky do hloubky včetně mechanického kotvení kotvících bodů - O46 | [14 empty] | PP | 2
| P |  | Poznámka k položce: Položka je definována v rámci projektové dokumentace D02.01_AST. Zhotovitel při oceňování této položky zahrne veškeré specifikace v rámci Projektové dokumentace a zahrne do kalkulace i doplňkový materiál potřebný pro úplnou funkční dodávku a montáž. | [14 empty] | P | 2
| VV |  | výpis ostatních výrobků | [14 empty] | VV | 2 | 1 | True | 0 | ROZPOCET
| VV |  | 1,0 |  | 1 | [12 empty] | VV | 2 | 2 | True | 0 | ROZPOCET
| VV |  | Součet |  | 1 | [12 empty] | VV | 2 | 4 | True | 1 | ROZPOCET
340 | M | 3145219R1 | permanentní nerezové lano tl. 6 mm mat. 1.4301 | m | 70 |  | 0 |  |  | základní |  | 0 | 0 | 0 | 0 | 0 | 32 | M | 2 |  |  |  | ROZPOCET | 0 | 0 | 0 | 0 | 0 | 1 | 0 | 16 | 680
| PP |  | permanentní nerezové lano tl. 6 mm mat. 1.4301 | [14 empty] | PP | 2
| P |  | Poznámka k položce: Položka je definována v rámci projektové dokumentace D02.01_AST. Zhotovitel při oceňování této položky zahrne veškeré specifikace v rámci Projektové dokumentace a zahrne do kalkulace i doplňkový materiál potřebný pro úplnou funkční dodávku a montáž. | [14 empty] | P | 2
341 | M | 3145219R2 | napínací koncovka k nerezovému lanu , ref. výr. TSL-NAP6 | kus | 1 |  | 0 |  |  | základní |  | 0 | 0 | 0 | 0 | 0 | 32 | M | 2 |  |  |  | ROZPOCET | 0 | 0 | 0 | 0 | 0 | 1 | 0 | 16 | 682
| PP |  | napínací koncovka k nerezovému lanu , ref. výr. TSL-NAP6 | [14 empty] | PP | 2
| P |  | Poznámka k položce: Položka je definována v rámci projektové dokumentace D02.01_AST. Zhotovitel při oceňování této položky zahrne veškeré specifikace v rámci Projektové dokumentace a zahrne do kalkulace i doplňkový materiál potřebný pro úplnou funkční dodávku a montáž. | [14 empty] | P | 2
342 | M | 3145219R3 | pevná koncovka k nerezovému lanu, rev. výr. TSL-KP6 | kus | 1 |  | 0 |  |  | základní |  | 0 | 0 | 0 | 0 | 0 | 32 | M | 2 |  |  |  | ROZPOCET | 0 | 0 | 0 | 0 | 0 | 1 | 0 | 16 | 684
| PP |  | pevná koncovka k nerezovému lanu, rev. výr. TSL-KP6 | [14 empty] | PP | 2
| P |  | Poznámka k položce: Položka je definována v rámci projektové dokumentace D02.01_AST. Zhotovitel při oceňování této položky zahrne veškeré specifikace v rámci Projektové dokumentace a zahrne do kalkulace i doplňkový materiál potřebný pro úplnou funkční dodávku a montáž. | [14 empty] | P | 2
343 | M | 5487902R1 | poddajný kotvící bod dl. 600 mm, ref.výr. TOPSAFE TSL-600-BE3 | kus | 5 |  | 0 |  |  | základní |  | 0 | 0 | 0 | 0 | 0 | 32 | M | 2 |  |  |  | ROZPOCET | 0 | 0 | 0 | 0 | 0 | 1 | 0 | 16 | 686
| PP |  | poddajný kotvící bod dl. 600 mm, ref.výr. TOPSAFE TSL-600-BE3 | [14 empty] | PP | 2
| P |  | Poznámka k položce: Položka je definována v rámci projektové dokumentace D02.01_AST. Zhotovitel při oceňování této položky zahrne veškeré specifikace v rámci Projektové dokumentace a zahrne do kalkulace i doplňkový materiál potřebný pro úplnou funkční dodávku a montáž. | [14 empty] | P | 2
344 | M | 5487902R2 | kotvící bod dl. 600 mm, ref.výr. TOPSAFE TSL-600-BSR10 | kus | 5 |  | 0 |  |  | základní |  | 0 | 0 | 0 | 0 | 0 | 32 | M | 2 |  |  |  | ROZPOCET | 0 | 0 | 0 | 0 | 0 | 1 | 0 | 16 | 688
| PP |  | kotvící bod dl. 600 mm, ref.výr. TOPSAFE TSL-600-BSR10 | [14 empty] | PP | 2
| P |  | Poznámka k položce: Položka je definována v rámci projektové dokumentace D02.01_AST. Zhotovitel při oceňování této položky zahrne veškeré specifikace v rámci Projektové dokumentace a zahrne do kalkulace i doplňkový materiál potřebný pro úplnou funkční dodávku a montáž. | [14 empty] | P | 2
345 | K | 7678899R1 | Revize, TSL štítek, předání do užívání | soub | 1 |  | 0 |  |  | základní |  | 0 | 0 | 0 | 0 | 0 | 16 | K | 2 |  |  |  | ROZPOCET | 0 | 0 | 0 | 0 | 0 | 1 | 0 | 16 | 690
| PP |  | Revize, TSL štítek, předání do užívání | [14 empty] | PP | 2
346 | K | 998767202 | Přesun hmot pro zámečnické konstrukce stanovený procentní sazbou (%) z ceny vodorovná dopravní vzdálenost do 50 m základní v objektech výšky přes 6 do 12 m | % |  |  | 0 | CS ÚRS 2025 01 |  | základní |  | 0 | 0 | 0 | 0 | 0 | 16 | K | 2 |  |  |  | ROZPOCET | 0 | 0 | 0 | 0 | 0 | 1 | 0 | 16 | 692
| PP |  | Přesun hmot pro zámečnické konstrukce stanovený procentní sazbou (%) z ceny vodorovná dopravní vzdálenost do 50 m základní v objektech výšky přes 6 do 12 m | [14 empty] | PP | 2
| Online PSC |  | https://podminky.urs.cz/item/CS_URS_2025_01/998767202 | [14 empty] | Online PSC | 2
| P |  | Poznámka k položce: https://podminky.urs.cz/item/CS_URS_2025_01/998767202 | [14 empty] | P | 2
347 | K | 998767292 | Přesun hmot pro zámečnické konstrukce stanovený procentní sazbou (%) z ceny vodorovná dopravní vzdálenost do 50 m Příplatek k cenám za zvětšený přesun přes vymezenou vodorovnou dopravní vzdálenost do 100 m | % |  |  | 0 | CS ÚRS 2025 01 |  | základní |  | 0 | 0 | 0 | 0 | 0 | 16 | K | 2 |  |  |  | ROZPOCET | 0 | 0 | 0 | 0 | 0 | 1 | 0 | 16 | 694
| PP |  | Přesun hmot pro zámečnické konstrukce stanovený procentní sazbou (%) z ceny vodorovná dopravní vzdálenost do 50 m Příplatek k cenám za zvětšený přesun přes vymezenou vodorovnou dopravní vzdálenost do 100 m | [14 empty] | PP | 2
| Online PSC |  | https://podminky.urs.cz/item/CS_URS_2025_01/998767292 | [14 empty] | Online PSC | 2
| P |  | Poznámka k položce: https://podminky.urs.cz/item/CS_URS_2025_01/998767292 | [14 empty] | P | 2
| D | 771 | Podlahy z dlaždic |  |  |  | 0 |  |  |  |  | 0 |  | 0 |  | 0 | 2 | D | 1 |  |  |  | ROZPOCET | [6 empty] | 0
348 | K | 771474113 | Montáž soklů z dlaždic keramických lepených cementovým flexibilním lepidlem rovných, výšky přes 90 do 120 mm | m | 333.395 |  | 0 | CS ÚRS 2025 01 |  | základní |  | 0 | 0 | 0 | 0 | 0 | 16 | K | 2 |  |  |  | ROZPOCET | 0 | 0 | 0 | 0 | 0 | 1 | 0 | 16 | 696
| PP |  | Montáž soklů z dlaždic keramických lepených cementovým flexibilním lepidlem rovných, výšky přes 90 do 120 mm | [14 empty] | PP | 2
| Online PSC |  | https://podminky.urs.cz/item/CS_URS_2025_01/771474113 | [14 empty] | Online PSC | 2
| P |  | Poznámka k položce: https://podminky.urs.cz/item/CS_URS_2025_01/771474113 | [14 empty] | P | 2
| VV |  | 1.PP | [14 empty] | VV | 2 | 1 | True | 0 | ROZPOCET
| VV |  | (1,60+2,285)*2-0,80 "mč. 0.02a |  | 6.97 | [12 empty] | VV | 2 | 2 | True | 0 | ROZPOCET
| VV |  | (1,70+4,25)*2-0,80 "mč. 0.02b |  | 11.1 | [12 empty] | VV | 2 | 2 | True | 0 | ROZPOCET
| VV |  | (2,06+4,25)*2-0,80 "mč. 0.02c |  | 11.82 | [12 empty] | VV | 2 | 2 | True | 0 | ROZPOCET
| VV |  | (1,21+4,20)*2-0,80*3-1,21 "mč. 0.02d |  | 7.21 | [12 empty] | VV | 2 | 2 | True | 0 | ROZPOCET
| VV |  | (7,40+4,85)*2-1,20 "mč. 0.09 |  | 23.3 | [12 empty] | VV | 2 | 2 | True | 0 | ROZPOCET
| VV |  | (6,25+2,80)*2-0,90 "mč. 0.10 |  | 17.2 | [12 empty] | VV | 2 | 2 | True | 0 | ROZPOCET
| VV |  | (4,60+2,86)*2-0,90-0,80 "mč. 0.11 |  | 13.22 | [12 empty] | VV | 2 | 2 | True | 0 | ROZPOCET
| VV |  | (4,60+2,86)*2-0,90-0,80 "mč. 0.15 |  | 13.22 | [12 empty] | VV | 2 | 2 | True | 0 | ROZPOCET
| VV |  | (4,60+2,86)*2-0,90-0,80 "mč. 0.16 |  | 13.22 | [12 empty] | VV | 2 | 2 | True | 0 | ROZPOCET
| VV |  | (4,60+2,80)*2-0,90 "mč. 0.17 |  | 13.9 | [12 empty] | VV | 2 | 2 | True | 0 | ROZPOCET
| VV |  | (1,51+14,96+1,50)*2-0,90*5-1,35 "mč.0.18 |  | 30.09 | [12 empty] | VV | 2 | 2 | True | 0 | ROZPOCET
| VV |  | 12,10*2-0,80*4-0,90 "mč. 0.18 |  | 20.1 | [12 empty] | VV | 2 | 2 | True | 0 | ROZPOCET
| VV |  | ((2,805+5,40)*2-0,80-0,90)*3 "mč. 0.19,21,22 |  | 44.13 | [12 empty] | VV | 2 | 2 | True | 0 | ROZPOCET
| VV |  | (2,81+5,40)*2-0,80-0,90 "mč. 0.20 |  | 14.72 | [12 empty] | VV | 2 | 2 | True | 0 | ROZPOCET
| VV |  | (2,81+3,28)*2-0,90 "mč. 0.23a |  | 11.28 | [12 empty] | VV | 2 | 2 | True | 0 | ROZPOCET
| VV |  | (2,81+3,28)*2-0,90*2 "mč. 0.23b |  | 10.38 | [12 empty] | VV | 2 | 2 | True | 0 | ROZPOCET
| VV |  | (2,905+6,80)*2-0,90 "mč. 24 |  | 18.51 | [12 empty] | VV | 2 | 2 | True | 0 | ROZPOCET
| VV |  | (3,10+6,50+2,28+3,50+1,80+2,84)*2-0,90*5-1,20-1,80-0,90-0,80*4-1,21 "mč. 0.25 |  | 27.23 | [12 empty] | VV | 2 | 2 | True | 0 | ROZPOCET
| VV |  | 1.NP | [14 empty] | VV | 2 | 1 | True | 0 | ROZPOCET
| VV |  | (2,19*2+3,10*2+1,96*2+2,825)-0,90-1,80 "mč. 1.01 |  | 14.625 | [12 empty] | VV | 2 | 2 | True | 0 | ROZPOCET
| VV |  | (2,825+3,66)*2-1,80 "mč. 1.02 |  | 11.17 | [12 empty] | VV | 2 | 2 | True | 0 | ROZPOCET
| VV |  | Součet |  | 333.395 | [12 empty] | VV | 2 | 4 | True | 1 | ROZPOCET
349 | M | 59761416R | dlaždice keramické slinuté neglazované sokl v. 100 mm | kus | 1111.317 |  | 0 |  |  | základní |  | 0 | 0 | 0 | 0 | 0 | 32 | M | 2 |  |  |  | ROZPOCET | 0 | 0 | 0 | 0 | 0 | 1 | 0 | 16 | 698
| PP |  | dlaždice keramické slinuté neglazované sokl v. 100 mm | [14 empty] | PP | 2
| P |  | Poznámka k položce: Položka je definována v rámci projektové dokumentace D02.01_AST. Zhotovitel při oceňování této položky zahrne veškeré specifikace v rámci Projektové dokumentace a zahrne do kalkulace i doplňkový materiál potřebný pro úplnou funkční dodávku a montáž. | [14 empty] | P | 2
| VV |  | Skladby a povrchy konstrukcí | [14 empty] | VV | 2 | 1 | True | 0 | ROZPOCET
| VV |  | 333,395/0,33 |  | 1010.288 | [12 empty] | VV | 2 | 2 | True | 0 | ROZPOCET
| VV |  | Součet |  | 1010.288 | [12 empty] | VV | 2 | 4 | True | 0 | ROZPOCET
| VV |  | 1010,288*1,1 "Přepočtené koeficientem množství |  | 1111.317 | [12 empty] | VV | 2 | 2 | True | 0 | ROZPOCET
| VV |  | Součet |  | 1111.317 | [12 empty] | VV | 2 | 4 | True | 1 | ROZPOCET
350 | K | 771474133 | Montáž soklů z dlaždic keramických lepených cementovým flexibilním lepidlem schodišťových stupňovitých, výšky přes 90 do 120 mm | m | 54.83 |  | 0 | CS ÚRS 2025 01 |  | základní |  | 0 | 0 | 0 | 0 | 0 | 16 | K | 2 |  |  |  | ROZPOCET | 0 | 0 | 0 | 0 | 0 | 1 | 0 | 16 | 700
| PP |  | Montáž soklů z dlaždic keramických lepených cementovým flexibilním lepidlem schodišťových stupňovitých, výšky přes 90 do 120 mm | [14 empty] | PP | 2
| Online PSC |  | https://podminky.urs.cz/item/CS_URS_2025_01/771474133 | [14 empty] | Online PSC | 2
| P |  | Poznámka k položce: https://podminky.urs.cz/item/CS_URS_2025_01/771474133 | [14 empty] | P | 2
| VV |  | 1.PP | [14 empty] | VV | 2 | 1 | True | 0 | ROZPOCET
| VV |  | 3,10+3,50 "mč. 0.01 schodiště |  | 6.6 | [12 empty] | VV | 2 | 2 | True | 0 | ROZPOCET
| VV |  | (1,20+7,40)*2-1,35 "mč. 0.18 schodiště |  | 15.85 | [12 empty] | VV | 2 | 2 | True | 0 | ROZPOCET
| VV |  | 1.NP | [14 empty] | VV | 2 | 1 | True | 0 | ROZPOCET
| VV |  | 3,52*2 "mč. 1.01 schodiště |  | 7.04 | [12 empty] | VV | 2 | 2 | True | 0 | ROZPOCET
| VV |  | (1,20+7,40+1,90)*2-2,70 "1.15 schodiště |  | 18.3 | [12 empty] | VV | 2 | 2 | True | 0 | ROZPOCET
| VV |  | 2.NP | [14 empty] | VV | 2 | 1 | True | 0 | ROZPOCET
| VV |  | 3,52*2 "mč. 2.01 schodiště |  | 7.04 | [12 empty] | VV | 2 | 2 | True | 0 | ROZPOCET
| VV |  | Součet |  | 54.83 | [12 empty] | VV | 2 | 4 | True | 1 | ROZPOCET
351 | M | 59761416R | dlaždice keramické slinuté neglazované sokl v. 100 mm | kus | 182.767 |  | 0 |  |  | základní |  | 0 | 0 | 0 | 0 | 0 | 32 | M | 2 |  |  |  | ROZPOCET | 0 | 0 | 0 | 0 | 0 | 1 | 0 | 16 | 702
| PP |  | dlaždice keramické slinuté neglazované sokl v. 100 mm | [14 empty] | PP | 2
| P |  | Poznámka k položce: Položka je definována v rámci projektové dokumentace D02.01_AST. Zhotovitel při oceňování této položky zahrne veškeré specifikace v rámci Projektové dokumentace a zahrne do kalkulace i doplňkový materiál potřebný pro úplnou funkční dodávku a montáž. | [14 empty] | P | 2
| VV |  | Skladby a povrchy konstrukcí | [14 empty] | VV | 2 | 1 | True | 0 | ROZPOCET
| VV |  | 54,83/0,33 |  | 166.152 | [12 empty] | VV | 2 | 2 | True | 0 | ROZPOCET
| VV |  | Součet |  | 166.152 | [12 empty] | VV | 2 | 4 | True | 0 | ROZPOCET
| VV |  | 166,152*1,1 "Přepočtené koeficientem množství |  | 182.767 | [12 empty] | VV | 2 | 2 | True | 0 | ROZPOCET
| VV |  | Součet |  | 182.767 | [12 empty] | VV | 2 | 4 | True | 1 | ROZPOCET
352 | K | 771574113 | Montáž podlah z dlaždic keramických lepených cementovým flexibilním lepidlem hladkých, tloušťky do 10 mm přes 12 do 19 ks/m2 | m2 | 500.22 |  | 0 | CS ÚRS 2025 01 |  | základní |  | 0 | 0 | 0 | 0 | 0 | 16 | K | 2 |  |  |  | ROZPOCET | 0 | 0 | 0 | 0 | 0 | 1 | 0 | 16 | 704
| PP |  | Montáž podlah z dlaždic keramických lepených cementovým flexibilním lepidlem hladkých, tloušťky do 10 mm přes 12 do 19 ks/m2 | [14 empty] | PP | 2
| Online PSC |  | https://podminky.urs.cz/item/CS_URS_2025_01/771574113 | [14 empty] | Online PSC | 2
| P |  | Poznámka k položce: https://podminky.urs.cz/item/CS_URS_2025_01/771574113 | [14 empty] | P | 2
| VV |  | 1.PP | [14 empty] | VV | 2 | 1 | True | 0 | ROZPOCET
| VV |  | skladba P01 | [14 empty] | VV | 2 | 1 | True | 0 | ROZPOCET
| VV |  | 133,69 |  | 133.69 | [12 empty] | VV | 2 | 2 | True | 0 | ROZPOCET
| VV |  | skladba P02 | [14 empty] | VV | 2 | 1 | True | 0 | ROZPOCET
| VV |  | 231,11 |  | 231.11 | [12 empty] | VV | 2 | 2 | True | 0 | ROZPOCET
| VV |  | 1.+2.NP - skladba P04, 05 | [14 empty] | VV | 2 | 1 | True | 0 | ROZPOCET
| VV |  | 48,42+70,16 |  | 118.58 | [12 empty] | VV | 2 | 2 | True | 0 | ROZPOCET
| VV |  | zádveří | [14 empty] | VV | 2 | 1 | True | 0 | ROZPOCET
| VV |  | 10,34+6,5 "mč. 1.02, 0.15 |  | 16.84 | [12 empty] | VV | 2 | 2 | True | 0 | ROZPOCET
| VV |  | Součet |  | 500.22 | [12 empty] | VV | 2 | 4 | True | 1 | ROZPOCET
353 | M | 59761116R | dlaždice keramické slinuté protiskluz R9 | m2 | 53.262 |  | 0 |  |  | základní |  | 0 | 0 | 0 | 0 | 0 | 32 | M | 2 |  |  |  | ROZPOCET | 0 | 0 | 0 | 0 | 0 | 1 | 0 | 16 | 706
| PP |  | dlaždice keramické slinuté protiskluz R9 | [14 empty] | PP | 2
| P |  | Poznámka k položce: Položka je definována v rámci projektové dokumentace D02.01_AST. Zhotovitel při oceňování této položky zahrne veškeré specifikace v rámci Projektové dokumentace a zahrne do kalkulace i doplňkový materiál potřebný pro úplnou funkční dodávku a montáž. | [14 empty] | P | 2
| VV |  | Skladby a povrchy konstrukcí | [14 empty] | VV | 2 | 1 | True | 0 | ROZPOCET
| VV |  | 1.+2.NP - skladba P04 | [14 empty] | VV | 2 | 1 | True | 0 | ROZPOCET
| VV |  | 48,42 |  | 48.42 | [12 empty] | VV | 2 | 2 | True | 0 | ROZPOCET
| VV |  | Součet |  | 48.42 | [12 empty] | VV | 2 | 4 | True | 0 | ROZPOCET
| VV |  | 48,42*1,1 "Přepočtené koeficientem množství |  | 53.262 | [12 empty] | VV | 2 | 2 | True | 0 | ROZPOCET
| VV |  | Součet |  | 53.262 | [12 empty] | VV | 2 | 4 | True | 1 | ROZPOCET
354 | M | 59761117R | dlaždice keramické slinuté protiskluz R10 | m2 | 95.7 |  | 0 |  |  | základní |  | 0 | 0 | 0 | 0 | 0 | 32 | M | 2 |  |  |  | ROZPOCET | 0 | 0 | 0 | 0 | 0 | 1 | 0 | 16 | 708
| PP |  | dlaždice keramické slinuté protiskluz R10 | [14 empty] | PP | 2
| P |  | Poznámka k položce: Položka je definována v rámci projektové dokumentace D02.01_AST. Zhotovitel při oceňování této položky zahrne veškeré specifikace v rámci Projektové dokumentace a zahrne do kalkulace i doplňkový materiál potřebný pro úplnou funkční dodávku a montáž. | [14 empty] | P | 2
| VV |  | Skladby a povrchy konstrukcí | [14 empty] | VV | 2 | 1 | True | 0 | ROZPOCET
| VV |  | 1.+2.NP - skladba P05 | [14 empty] | VV | 2 | 1 | True | 0 | ROZPOCET
| VV |  | 70,16 |  | 70.16 | [12 empty] | VV | 2 | 2 | True | 0 | ROZPOCET
| VV |  | zádveří | [14 empty] | VV | 2 | 1 | True | 0 | ROZPOCET
| VV |  | 10,34+6,5 "mč. 1.02, 0.15 |  | 16.84 | [12 empty] | VV | 2 | 2 | True | 0 | ROZPOCET
| VV |  | Součet |  | 87 | [12 empty] | VV | 2 | 4 | True | 0 | ROZPOCET
| VV |  | 87*1,1 "Přepočtené koeficientem množství |  | 95.7 | [12 empty] | VV | 2 | 2 | True | 0 | ROZPOCET
| VV |  | Součet |  | 95.7 | [12 empty] | VV | 2 | 4 | True | 1 | ROZPOCET
355 | M | 59761433R | dlaždice keramické slinuté neglazované mrazuvzdorné (ref. výr. TAURUS Granit Tunis/Arabia S 29,8 x 29,8 x 0,9 cm) R9 | m2 | 147.059 |  | 0 |  |  | základní |  | 0 | 0 | 0 | 0 | 0 | 32 | M | 2 |  |  |  | ROZPOCET | 0 | 0 | 0 | 0 | 0 | 1 | 0 | 16 | 710
| PP |  | dlaždice keramické slinuté neglazované mrazuvzdorné (ref. výr. TAURUS Granit Tunis/Arabia S 29,8 x 29,8 x 0,9 cm) R9 | [14 empty] | PP | 2
| P |  | Poznámka k položce: Položka je definována v rámci projektové dokumentace D02.01_AST. Zhotovitel při oceňování této položky zahrne veškeré specifikace v rámci Projektové dokumentace a zahrne do kalkulace i doplňkový materiál potřebný pro úplnou funkční dodávku a montáž. | [14 empty] | P | 2
| VV |  | Skladby a povrchy konstrukcí | [14 empty] | VV | 2 | 1 | True | 0 | ROZPOCET
| VV |  | 1.PP | [14 empty] | VV | 2 | 1 | True | 0 | ROZPOCET
| VV |  | skladba P01 | [14 empty] | VV | 2 | 1 | True | 0 | ROZPOCET
| VV |  | 133,69 |  | 133.69 | [12 empty] | VV | 2 | 2 | True | 0 | ROZPOCET
| VV |  | Součet |  | 133.69 | [12 empty] | VV | 2 | 4 | True | 0 | ROZPOCET
| VV |  | 133,69*1,1 "Přepočtené koeficientem množství |  | 147.059 | [12 empty] | VV | 2 | 2 | True | 0 | ROZPOCET
| VV |  | Součet |  | 147.059 | [12 empty] | VV | 2 | 4 | True | 1 | ROZPOCET
356 | M | 59761434R | dlaždice keramické slinuté neglazované mrazuvzdorné (ref. výr. TAURUS Granit S 29,8 x 29,8 x 0,9 cm) R10 | m2 | 254.221 |  | 0 |  |  | základní |  | 0 | 0 | 0 | 0 | 0 | 32 | M | 2 |  |  |  | ROZPOCET | 0 | 0 | 0 | 0 | 0 | 1 | 0 | 16 | 712
| PP |  | dlaždice keramické slinuté neglazované mrazuvzdorné (ref. výr. TAURUS Granit S 29,8 x 29,8 x 0,9 cm) R10 | [14 empty] | PP | 2
| P |  | Poznámka k položce: Položka je definována v rámci projektové dokumentace D02.01_AST. Zhotovitel při oceňování této položky zahrne veškeré specifikace v rámci Projektové dokumentace a zahrne do kalkulace i doplňkový materiál potřebný pro úplnou funkční dodávku a montáž. | [14 empty] | P | 2
| VV |  | Skladby a povrchy konstrukcí | [14 empty] | VV | 2 | 1 | True | 0 | ROZPOCET
| VV |  | 1.PP | [14 empty] | VV | 2 | 1 | True | 0 | ROZPOCET
| VV |  | skladba P02 | [14 empty] | VV | 2 | 1 | True | 0 | ROZPOCET
| VV |  | 231,11 |  | 231.11 | [12 empty] | VV | 2 | 2 | True | 0 | ROZPOCET
| VV |  | Součet |  | 231.11 | [12 empty] | VV | 2 | 4 | True | 0 | ROZPOCET
| VV |  | 231,11*1,1 "Přepočtené koeficientem množství |  | 254.221 | [12 empty] | VV | 2 | 2 | True | 0 | ROZPOCET
| VV |  | Součet |  | 254.221 | [12 empty] | VV | 2 | 4 | True | 1 | ROZPOCET
357 | K | 771121011 | Příprava podkladu před provedením dlažby nátěr penetrační na podlahu | m2 | 500.22 |  | 0 | CS ÚRS 2025 01 |  | základní |  | 0 | 0 | 0 | 0 | 0 | 16 | K | 2 |  |  |  | ROZPOCET | 0 | 0 | 0 | 0 | 0 | 1 | 0 | 16 | 714
| PP |  | Příprava podkladu před provedením dlažby nátěr penetrační na podlahu | [14 empty] | PP | 2
| Online PSC |  | https://podminky.urs.cz/item/CS_URS_2025_01/771121011 | [14 empty] | Online PSC | 2
| P |  | Poznámka k položce: https://podminky.urs.cz/item/CS_URS_2025_01/771121011 | [14 empty] | P | 2
| VV |  | 1.PP | [14 empty] | VV | 2 | 1 | True | 0 | ROZPOCET
| VV |  | skladba P01 | [14 empty] | VV | 2 | 1 | True | 0 | ROZPOCET
| VV |  | 133,69 |  | 133.69 | [12 empty] | VV | 2 | 2 | True | 0 | ROZPOCET
| VV |  | skladba P02 | [14 empty] | VV | 2 | 1 | True | 0 | ROZPOCET
| VV |  | 231,11 |  | 231.11 | [12 empty] | VV | 2 | 2 | True | 0 | ROZPOCET
| VV |  | 1.+2.NP - skladba P04, 05 | [14 empty] | VV | 2 | 1 | True | 0 | ROZPOCET
| VV |  | 48,42+70,16 |  | 118.58 | [12 empty] | VV | 2 | 2 | True | 0 | ROZPOCET
| VV |  | zádveří | [14 empty] | VV | 2 | 1 | True | 0 | ROZPOCET
| VV |  | 10,34+6,5 "mč. 1.02, 0.15 |  | 16.84 | [12 empty] | VV | 2 | 2 | True | 0 | ROZPOCET
| VV |  | Součet |  | 500.22 | [12 empty] | VV | 2 | 4 | True | 1 | ROZPOCET
358 | K | 771591115 | Podlahy - dokončovací práce spárování silikonem | m | 264.526 |  | 0 | CS ÚRS 2025 01 |  | základní |  | 0 | 0 | 0 | 0 | 0 | 16 | K | 2 |  |  |  | ROZPOCET | 0 | 0 | 0 | 0 | 0 | 1 | 0 | 16 | 716
| PP |  | Podlahy - dokončovací práce spárování silikonem | [14 empty] | PP | 2
| Online PSC |  | https://podminky.urs.cz/item/CS_URS_2025_01/771591115 | [14 empty] | Online PSC | 2
| P |  | Poznámka k položce: https://podminky.urs.cz/item/CS_URS_2025_01/771591115 | [14 empty] | P | 2
| VV |  | "Přechod dlažba - sokl" 54,83 |  | 54.83 | [12 empty] | VV | 2 | 2 | True | 0 | ROZPOCET
| VV |  | "Přechod dlažba - obklad" 419,392/2 |  | 209.696 | [12 empty] | VV | 2 | 2 | True | 0 | ROZPOCET
| VV |  | Součet |  | 264.526 | [12 empty] | VV | 2 | 4 | True | 1 | ROZPOCET
359 | K | 771591121 | Podlahy - dokončovací práce separační provazec do pružných spar, průměru 4 mm | m | 264.526 |  | 0 | CS ÚRS 2025 01 |  | základní |  | 0 | 0 | 0 | 0 | 0 | 16 | K | 2 |  |  |  | ROZPOCET | 0 | 0 | 0 | 0 | 0 | 1 | 0 | 16 | 718
| PP |  | Podlahy - dokončovací práce separační provazec do pružných spar, průměru 4 mm | [14 empty] | PP | 2
| Online PSC |  | https://podminky.urs.cz/item/CS_URS_2025_01/771591121 | [14 empty] | Online PSC | 2
| P |  | Poznámka k položce: https://podminky.urs.cz/item/CS_URS_2025_01/771591121 | [14 empty] | P | 2
360 | K | 77159119R | Příplatek k podlahám za kladení dlažby na střih | m2 | 133.69 |  | 0 |  |  | základní |  | 0 | 0 | 0 | 0 | 0 | 16 | K | 2 |  |  |  | ROZPOCET | 0 | 0 | 0 | 0 | 0 | 1 | 0 | 16 | 720
| PP |  | Příplatek k podlahám za kladení dlažby na střih | [14 empty] | PP | 2
| P |  | Poznámka k položce: Položka je definována v rámci projektové dokumentace D02.01_AST. Zhotovitel při oceňování této položky zahrne veškeré specifikace v rámci Projektové dokumentace a zahrne do kalkulace i doplňkový materiál potřebný pro úplnou funkční dodávku a montáž. | [14 empty] | P | 2
| VV |  | 1.PP | [14 empty] | VV | 2 | 1 | True | 0 | ROZPOCET
| VV |  | skladba P01 | [14 empty] | VV | 2 | 1 | True | 0 | ROZPOCET
| VV |  | 133,69 |  | 133.69 | [12 empty] | VV | 2 | 2 | True | 0 | ROZPOCET
| VV |  | Součet |  | 133.69 | [12 empty] | VV | 2 | 4 | True | 1 | ROZPOCET
361 | K | 7715911R1 | D+M žluté označení schodů žluté protiskluzové pásky š. 25 mm pro odlišení prvního a posledního schodu - O30 | m | 14.4 |  | 0 |  |  | základní |  | 0 | 0 | 0 | 0 | 0 | 16 | K | 2 |  |  |  | ROZPOCET | 0 | 0 | 0 | 0 | 0 | 1 | 0 | 16 | 722
| PP |  | D+M žluté označení schodů žluté protiskluzové pásky š. 25 mm pro odlišení prvního a posledního schodu - O30 | [14 empty] | PP | 2
| P |  | Poznámka k položce: Položka je definována v rámci projektové dokumentace D02.01_AST. Zhotovitel při oceňování této položky zahrne veškeré specifikace v rámci Projektové dokumentace a zahrne do kalkulace i doplňkový materiál potřebný pro úplnou funkční dodávku a montáž. | [14 empty] | P | 2
| VV |  | 8 stupňů dl. 1,50 m + 2 stupně dl. 1,20 m, vysoká odolnost proti oděru | [14 empty] | VV | 2 | 1 | True | 0 | ROZPOCET
| VV |  | výpis ostatních výrobků | [14 empty] | VV | 2 | 1 | True | 0 | ROZPOCET
| VV |  | 1,50*8+1,20*2 |  | 14.4 | [12 empty] | VV | 2 | 2 | True | 0 | ROZPOCET
| VV |  | Součet |  | 14.4 | [12 empty] | VV | 2 | 4 | True | 1 | ROZPOCET
362 | K | 998771202 | Přesun hmot pro podlahy z dlaždic stanovený procentní sazbou (%) z ceny vodorovná dopravní vzdálenost do 50 m základní v objektech výšky přes 6 do 12 m | % |  |  | 0 | CS ÚRS 2025 01 |  | základní |  | 0 | 0 | 0 | 0 | 0 | 16 | K | 2 |  |  |  | ROZPOCET | 0 | 0 | 0 | 0 | 0 | 1 | 0 | 16 | 724
| PP |  | Přesun hmot pro podlahy z dlaždic stanovený procentní sazbou (%) z ceny vodorovná dopravní vzdálenost do 50 m základní v objektech výšky přes 6 do 12 m | [14 empty] | PP | 2
| Online PSC |  | https://podminky.urs.cz/item/CS_URS_2025_01/998771202 | [14 empty] | Online PSC | 2
| P |  | Poznámka k položce: https://podminky.urs.cz/item/CS_URS_2025_01/998771202 | [14 empty] | P | 2
363 | K | 998771292 | Přesun hmot pro podlahy z dlaždic stanovený procentní sazbou (%) z ceny vodorovná dopravní vzdálenost do 50 m Příplatek k cenám za zvětšený přesun přes vymezenou vodorovnou dopravní vzdálenost do 100 m | % |  |  | 0 | CS ÚRS 2025 01 |  | základní |  | 0 | 0 | 0 | 0 | 0 | 16 | K | 2 |  |  |  | ROZPOCET | 0 | 0 | 0 | 0 | 0 | 1 | 0 | 16 | 726
| PP |  | Přesun hmot pro podlahy z dlaždic stanovený procentní sazbou (%) z ceny vodorovná dopravní vzdálenost do 50 m Příplatek k cenám za zvětšený přesun přes vymezenou vodorovnou dopravní vzdálenost do 100 m | [14 empty] | PP | 2
| Online PSC |  | https://podminky.urs.cz/item/CS_URS_2025_01/998771292 | [14 empty] | Online PSC | 2
| P |  | Poznámka k položce: https://podminky.urs.cz/item/CS_URS_2025_01/998771292 | [14 empty] | P | 2
| D | 772 | Podlahy z kamene |  |  |  | 0 |  |  |  |  | 0 |  | 0 |  | 0 | 2 | D | 1 |  |  |  | ROZPOCET | [6 empty] | 0
364 | K | 772231302 | Montáž obkladu schodišťových stupňů deskami z tvrdých kamenů kladených do malty s přímou nebo zakřivenou výstupní čárou deskami stupnicovými pravoúhlými nebo kosoúhlými, tl. 30 mm | m | 31.8 |  | 0 | CS ÚRS 2025 01 |  | základní |  | 0 | 0 | 0 | 0 | 0 | 16 | K | 2 |  |  |  | ROZPOCET | 0 | 0 | 0 | 0 | 0 | 1 | 0 | 16 | 728
| PP |  | Montáž obkladu schodišťových stupňů deskami z tvrdých kamenů kladených do malty s přímou nebo zakřivenou výstupní čárou deskami stupnicovými pravoúhlými nebo kosoúhlými, tl. 30 mm | [14 empty] | PP | 2
| Online PSC |  | https://podminky.urs.cz/item/CS_URS_2025_01/772231302 | [14 empty] | Online PSC | 2
| P |  | Poznámka k položce: https://podminky.urs.cz/item/CS_URS_2025_01/772231302 | [14 empty] | P | 2
| VV |  | 1.PP - skladba P03 | [14 empty] | VV | 2 | 1 | True | 0 | ROZPOCET
| VV |  | 1,45*12 "mč. 0.01 |  | 17.4 | [12 empty] | VV | 2 | 2 | True | 0 | ROZPOCET
| VV |  | 1,20*12 "mč. 0.18 |  | 14.4 | [12 empty] | VV | 2 | 2 | True | 0 | ROZPOCET
| VV |  | Součet |  | 31.8 | [12 empty] | VV | 2 | 4 | True | 1 | ROZPOCET
365 | M | 58387621 | nástupnice tryskaná žula š 350mm tl 30mm | m | 33.072 |  | 0 | CS ÚRS 2025 01 |  | základní |  | 0 | 0 | 0 | 0 | 0 | 32 | M | 2 |  |  |  | ROZPOCET | 0 | 0 | 0 | 0 | 0 | 1 | 0 | 16 | 730
| PP |  | nástupnice tryskaná žula š 350mm tl 30mm | [14 empty] | PP | 2
| VV |  | skladba P03 | [14 empty] | VV | 2 | 1 | True | 0 | ROZPOCET
| VV |  | 1.PP | [14 empty] | VV | 2 | 1 | True | 0 | ROZPOCET
| VV |  | (1,45+1,20)*12 |  | 31.8 | [12 empty] | VV | 2 | 2 | True | 0 | ROZPOCET
| VV |  | Součet |  | 31.8 | [12 empty] | VV | 2 | 4 | True | 0 | ROZPOCET
| VV |  | 31,8*1,04 "Přepočtené koeficientem množství |  | 33.072 | [12 empty] | VV | 2 | 2 | True | 0 | ROZPOCET
| VV |  | Součet |  | 33.072 | [12 empty] | VV | 2 | 4 | True | 1 | ROZPOCET
366 | K | 772231413 | Montáž obkladu schodišťových stupňů deskami z tvrdých kamenů kladených do malty s přímou nebo zakřivenou výstupní čárou deskami podstupnicovými v. do 200 mm, tl. do 30 mm | m | 31.8 |  | 0 | CS ÚRS 2025 01 |  | základní |  | 0 | 0 | 0 | 0 | 0 | 16 | K | 2 |  |  |  | ROZPOCET | 0 | 0 | 0 | 0 | 0 | 1 | 0 | 16 | 732
| PP |  | Montáž obkladu schodišťových stupňů deskami z tvrdých kamenů kladených do malty s přímou nebo zakřivenou výstupní čárou deskami podstupnicovými v. do 200 mm, tl. do 30 mm | [14 empty] | PP | 2
| Online PSC |  | https://podminky.urs.cz/item/CS_URS_2025_01/772231413 | [14 empty] | Online PSC | 2
| P |  | Poznámka k položce: https://podminky.urs.cz/item/CS_URS_2025_01/772231413 | [14 empty] | P | 2
| VV |  | 1.PP - skladba P03 | [14 empty] | VV | 2 | 1 | True | 0 | ROZPOCET
| VV |  | 1,45*12 "mč. 0.01 |  | 17.4 | [12 empty] | VV | 2 | 2 | True | 0 | ROZPOCET
| VV |  | 1,20*12 "mč. 0.18 |  | 14.4 | [12 empty] | VV | 2 | 2 | True | 0 | ROZPOCET
| VV |  | Součet |  | 31.8 | [12 empty] | VV | 2 | 4 | True | 1 | ROZPOCET
367 | M | 58386632 | podstupnice tryskaná žula tl 30mm | m | 33.072 |  | 0 | CS ÚRS 2025 01 |  | základní |  | 0 | 0 | 0 | 0 | 0 | 32 | M | 2 |  |  |  | ROZPOCET | 0 | 0 | 0 | 0 | 0 | 1 | 0 | 16 | 734
| PP |  | podstupnice tryskaná žula tl 30mm | [14 empty] | PP | 2
| VV |  | 31,8*1,04 "Přepočtené koeficientem množství |  | 33.072 | [12 empty] | VV | 2 | 2 | True | 0 | ROZPOCET
| VV |  | Součet |  | 33.072 | [12 empty] | VV | 2 | 4 | True | 1 | ROZPOCET
368 | K | 772991111 | Dlažby z kamene - ostatní práce penetrace podkladu | m2 | 15.471 |  | 0 | CS ÚRS 2025 01 |  | základní |  | 0 | 0 | 0 | 0 | 0 | 16 | K | 2 |  |  |  | ROZPOCET | 0 | 0 | 0 | 0 | 0 | 1 | 0 | 16 | 736
| PP |  | Dlažby z kamene - ostatní práce penetrace podkladu | [14 empty] | PP | 2
| Online PSC |  | https://podminky.urs.cz/item/CS_URS_2025_01/772991111 | [14 empty] | Online PSC | 2
| P |  | Poznámka k položce: https://podminky.urs.cz/item/CS_URS_2025_01/772991111 | [14 empty] | P | 2
| VV |  | 1.PP - skladba P03 | [14 empty] | VV | 2 | 1 | True | 0 | ROZPOCET
| VV |  | (0,32+0,1665)*1,45*12 "mč. 0.01 |  | 8.465 | [12 empty] | VV | 2 | 2 | True | 0 | ROZPOCET
| VV |  | (0,32+0,1665)*1,20*12 "mč. 0.18 |  | 7.006 | [12 empty] | VV | 2 | 2 | True | 0 | ROZPOCET
| VV |  | Součet |  | 15.471 | [12 empty] | VV | 2 | 4 | True | 1 | ROZPOCET
369 | K | 998772202 | Přesun hmot pro kamenné dlažby, obklady schodišťových stupňů a soklů stanovený procentní sazbou (%) z ceny vodorovná dopravní vzdálenost do 50 m základní v objektech výšky přes 6 do 12 m | % |  |  | 0 | CS ÚRS 2025 01 |  | základní |  | 0 | 0 | 0 | 0 | 0 | 16 | K | 2 |  |  |  | ROZPOCET | 0 | 0 | 0 | 0 | 0 | 1 | 0 | 16 | 738
| PP |  | Přesun hmot pro kamenné dlažby, obklady schodišťových stupňů a soklů stanovený procentní sazbou (%) z ceny vodorovná dopravní vzdálenost do 50 m základní v objektech výšky přes 6 do 12 m | [14 empty] | PP | 2
| Online PSC |  | https://podminky.urs.cz/item/CS_URS_2025_01/998772202 | [14 empty] | Online PSC | 2
| P |  | Poznámka k položce: https://podminky.urs.cz/item/CS_URS_2025_01/998772202 | [14 empty] | P | 2
370 | K | 998772292 | Přesun hmot pro kamenné dlažby, obklady schodišťových stupňů a soklů stanovený procentní sazbou (%) z ceny vodorovná dopravní vzdálenost do 50 m Příplatek k cenám za zvětšený přesun přes vymezenou vodorovnou dopravní vzdálenost do 100 m | % |  |  | 0 | CS ÚRS 2025 01 |  | základní |  | 0 | 0 | 0 | 0 | 0 | 16 | K | 2 |  |  |  | ROZPOCET | 0 | 0 | 0 | 0 | 0 | 1 | 0 | 16 | 740
| PP |  | Přesun hmot pro kamenné dlažby, obklady schodišťových stupňů a soklů stanovený procentní sazbou (%) z ceny vodorovná dopravní vzdálenost do 50 m Příplatek k cenám za zvětšený přesun přes vymezenou vodorovnou dopravní vzdálenost do 100 m | [14 empty] | PP | 2
| Online PSC |  | https://podminky.urs.cz/item/CS_URS_2025_01/998772292 | [14 empty] | Online PSC | 2
| P |  | Poznámka k položce: https://podminky.urs.cz/item/CS_URS_2025_01/998772292 | [14 empty] | P | 2
| D | 775 | Podlahy skládané |  |  |  | 0 |  |  |  |  | 0 |  | 0 |  | 0 | 2 | D | 1 |  |  |  | ROZPOCET | [6 empty] | 0
371 | K | 7754491R1 | D+M ukončení hrany podest tvaru L eloxovaný hliník, včetně spojek koncovek - O34 | m | 1.65 |  | 0 |  |  | základní |  | 0 | 0 | 0 | 0 | 0 | 16 | K | 2 |  |  |  | ROZPOCET | 0 | 0 | 0 | 0 | 0 | 1 | 0 | 16 | 742
| PP |  | D+M ukončení hrany podest tvaru L eloxovaný hliník, včetně spojek koncovek - O34 | [14 empty] | PP | 2
| P |  | Poznámka k položce: Položka je definována v rámci projektové dokumentace D02.01_AST. Zhotovitel při oceňování této položky zahrne veškeré specifikace v rámci Projektové dokumentace a zahrne do kalkulace i doplňkový materiál potřebný pro úplnou funkční dodávku a montáž. | [14 empty] | P | 2
| VV |  | výpis ostatních výrobků | [14 empty] | VV | 2 | 1 | True | 0 | ROZPOCET
| VV |  | 1,65 |  | 1.65 | [12 empty] | VV | 2 | 2 | True | 0 | ROZPOCET
| VV |  | Součet |  | 1.65 | [12 empty] | VV | 2 | 4 | True | 1 | ROZPOCET
372 | K | 998775202 | Přesun hmot pro podlahy skládané stanovený procentní sazbou (%) z ceny vodorovná dopravní vzdálenost do 50 m základní v objektech výšky přes 6 do 12 m | % |  |  | 0 | CS ÚRS 2025 01 |  | základní |  | 0 | 0 | 0 | 0 | 0 | 16 | K | 2 |  |  |  | ROZPOCET | 0 | 0 | 0 | 0 | 0 | 1 | 0 | 16 | 744
| PP |  | Přesun hmot pro podlahy skládané stanovený procentní sazbou (%) z ceny vodorovná dopravní vzdálenost do 50 m základní v objektech výšky přes 6 do 12 m | [14 empty] | PP | 2
| Online PSC |  | https://podminky.urs.cz/item/CS_URS_2025_01/998775202 | [14 empty] | Online PSC | 2
| P |  | Poznámka k položce: https://podminky.urs.cz/item/CS_URS_2025_01/998775202 | [14 empty] | P | 2
373 | K | 998775292 | Přesun hmot pro podlahy skládané stanovený procentní sazbou (%) z ceny vodorovná dopravní vzdálenost do 50 m Příplatek k cenám za zvětšený přesun přes vymezenou vodorovnou dopravní vzdálenost do 100 m | % |  |  | 0 | CS ÚRS 2025 01 |  | základní |  | 0 | 0 | 0 | 0 | 0 | 16 | K | 2 |  |  |  | ROZPOCET | 0 | 0 | 0 | 0 | 0 | 1 | 0 | 16 | 746
| PP |  | Přesun hmot pro podlahy skládané stanovený procentní sazbou (%) z ceny vodorovná dopravní vzdálenost do 50 m Příplatek k cenám za zvětšený přesun přes vymezenou vodorovnou dopravní vzdálenost do 100 m | [14 empty] | PP | 2
| Online PSC |  | https://podminky.urs.cz/item/CS_URS_2025_01/998775292 | [14 empty] | Online PSC | 2
| P |  | Poznámka k položce: https://podminky.urs.cz/item/CS_URS_2025_01/998775292 | [14 empty] | P | 2
| D | 776 | Podlahy povlakové |  |  |  | 0 |  |  |  |  | 0 |  | 0 |  | 0 | 2 | D | 1 |  |  |  | ROZPOCET | [6 empty] | 0
374 | K | 776121112 | Příprava podkladu povlakových podlah a stěn penetrace vodou ředitelná podlah | m2 | 650.2 |  | 0 | CS ÚRS 2025 01 |  | základní |  | 0 | 0 | 0 | 0 | 0 | 16 | K | 2 |  |  |  | ROZPOCET | 0 | 0 | 0 | 0 | 0 | 1 | 0 | 16 | 748
| PP |  | Příprava podkladu povlakových podlah a stěn penetrace vodou ředitelná podlah | [14 empty] | PP | 2
| Online PSC |  | https://podminky.urs.cz/item/CS_URS_2025_01/776121112 | [14 empty] | Online PSC | 2
| P |  | Poznámka k položce: https://podminky.urs.cz/item/CS_URS_2025_01/776121112 | [14 empty] | P | 2
| VV |  | 1.+2.NP - skladba P06 | [14 empty] | VV | 2 | 1 | True | 0 | ROZPOCET
| VV |  | 650,20 |  | 650.2 | [12 empty] | VV | 2 | 2 | True | 0 | ROZPOCET
| VV |  | Součet |  | 650.2 | [12 empty] | VV | 2 | 4 | True | 1 | ROZPOCET
375 | K | 776141112 | Příprava podkladu povlakových podlah a stěn vyrovnání samonivelační stěrkou podlah min.pevnosti 20 MPa, tloušťky přes 3 do 5 mm | m2 | 650.2 |  | 0 | CS ÚRS 2025 01 |  | základní |  | 0 | 0 | 0 | 0 | 0 | 16 | K | 2 |  |  |  | ROZPOCET | 0 | 0 | 0 | 0 | 0 | 1 | 0 | 16 | 750
| PP |  | Příprava podkladu povlakových podlah a stěn vyrovnání samonivelační stěrkou podlah min.pevnosti 20 MPa, tloušťky přes 3 do 5 mm | [14 empty] | PP | 2
| Online PSC |  | https://podminky.urs.cz/item/CS_URS_2025_01/776141112 | [14 empty] | Online PSC | 2
| P |  | Poznámka k položce: https://podminky.urs.cz/item/CS_URS_2025_01/776141112 | [14 empty] | P | 2
376 | K | 776221111 | Montáž podlahovin z PVC lepením standardním lepidlem z pásů | m2 | 650.2 |  | 0 | CS ÚRS 2025 01 |  | základní |  | 0 | 0 | 0 | 0 | 0 | 16 | K | 2 |  |  |  | ROZPOCET | 0 | 0 | 0 | 0 | 0 | 1 | 0 | 16 | 752
| PP |  | Montáž podlahovin z PVC lepením standardním lepidlem z pásů | [14 empty] | PP | 2
| Online PSC |  | https://podminky.urs.cz/item/CS_URS_2025_01/776221111 | [14 empty] | Online PSC | 2
| P |  | Poznámka k položce: https://podminky.urs.cz/item/CS_URS_2025_01/776221111 | [14 empty] | P | 2
377 | M | 28411051R | akustický vinyl tl.2,5 mm, tl. nášlapné vrstvy min. 0,7mm s PUR povrchovou, protiskluznost R9, Bfl S1, tř. zátěže 34/42 , otlak 0,05mm, ,tř. otěru T, bez ftalátů, neprůzvučnost 15dB (ref. výr. Farbo Sarlon 15dB) | m2 | 715.22 |  | 0 |  |  | základní |  | 0 | 0 | 0 | 0 | 0 | 32 | M | 2 |  |  |  | ROZPOCET | 0 | 0 | 0 | 0 | 0 | 1 | 0 | 16 | 754
| PP |  | akustický vinyl tl.2,5 mm, tl. nášlapné vrstvy min. 0,7mm s PUR povrchovou, protiskluznost R9, Bfl S1, tř. zátěže 34/42 , otlak 0,05mm, ,tř. otěru T, bez ftalátů, neprůzvučnost 15dB (ref. výr. Farbo Sarlon 15dB) | [14 empty] | PP | 2
| P |  | Poznámka k položce: Položka je definována v rámci projektové dokumentace D02.01_AST. Zhotovitel při oceňování této položky zahrne veškeré specifikace v rámci Projektové dokumentace a zahrne do kalkulace i doplňkový materiál potřebný pro úplnou funkční dodávku a montáž. | [14 empty] | P | 2
| VV |  | 650,2*1,1 "Přepočtené koeficientem množství |  | 715.22 | [12 empty] | VV | 2 | 2 | True | 0 | ROZPOCET
| VV |  | Součet |  | 715.22 | [12 empty] | VV | 2 | 4 | True | 1 | ROZPOCET
378 | K | 77641111R | D+M soklová lišta k PVC krytině tl. 10 mm, v. 40 mm - O39 | m | 376.1 |  | 0 |  |  | základní |  | 0 | 0 | 0 | 0 | 0 | 16 | K | 2 |  |  |  | ROZPOCET | 0 | 0 | 0 | 0 | 0 | 1 | 0 | 16 | 756
| PP |  | D+M soklová lišta k PVC krytině tl. 10 mm, v. 40 mm - O39 | [14 empty] | PP | 2
| P |  | Poznámka k položce: Položka je definována v rámci projektové dokumentace D02.01_AST. Zhotovitel při oceňování této položky zahrne veškeré specifikace v rámci Projektové dokumentace a zahrne do kalkulace i doplňkový materiál potřebný pro úplnou funkční dodávku a montáž. | [14 empty] | P | 2
| VV |  | výpis ostatních výrobků | [14 empty] | VV | 2 | 1 | True | 0 | ROZPOCET
| VV |  | 376,10 |  | 376.1 | [12 empty] | VV | 2 | 2 | True | 0 | ROZPOCET
| VV |  | Součet |  | 376.1 | [12 empty] | VV | 2 | 4 | True | 1 | ROZPOCET
379 | K | 77642131R | Montáž přechodových narážecích lišt | m | 49.2 |  | 0 |  |  | základní |  | 0 | 0 | 0 | 0 | 0 | 16 | K | 2 |  |  |  | ROZPOCET | 0 | 0 | 0 | 0 | 0 | 1 | 0 | 16 | 758
| PP |  | Montáž přechodových narážecích lišt | [14 empty] | PP | 2
| P |  | Poznámka k položce: Položka je definována v rámci projektové dokumentace D02.01_AST. Zhotovitel při oceňování této položky zahrne veškeré specifikace v rámci Projektové dokumentace a zahrne do kalkulace i doplňkový materiál potřebný pro úplnou funkční dodávku a montáž. | [14 empty] | P | 2
| VV |  | výpis ostatních výrobků | [14 empty] | VV | 2 | 1 | True | 0 | ROZPOCET
| VV |  | 49,20 |  | 49.2 | [12 empty] | VV | 2 | 2 | True | 0 | ROZPOCET
| VV |  | Součet |  | 49.2 | [12 empty] | VV | 2 | 4 | True | 1 | ROZPOCET
380 | M | 2831878R1 | lišta přechodová z eloxovaného hliníku š. 40 mm, nízká, narážecí typ - O25 | m | 50.184 |  | 0 |  |  | základní |  | 0 | 0 | 0 | 0 | 0 | 32 | M | 2 |  |  |  | ROZPOCET | 0 | 0 | 0 | 0 | 0 | 1 | 0 | 16 | 760
| PP |  | lišta přechodová z eloxovaného hliníku š. 40 mm, nízká, narážecí typ - O25 | [14 empty] | PP | 2
| P |  | Poznámka k položce: Položka je definována v rámci projektové dokumentace D02.01_AST. Zhotovitel při oceňování této položky zahrne veškeré specifikace v rámci Projektové dokumentace a zahrne do kalkulace i doplňkový materiál potřebný pro úplnou funkční dodávku a montáž. | [14 empty] | P | 2
| VV |  | 49,2*1,02 "Přepočtené koeficientem množství |  | 50.184 | [12 empty] | VV | 2 | 2 | True | 0 | ROZPOCET
| VV |  | Součet |  | 50.184 | [12 empty] | VV | 2 | 4 | True | 1 | ROZPOCET
381 | K | 998776202 | Přesun hmot pro podlahy povlakové stanovený procentní sazbou (%) z ceny vodorovná dopravní vzdálenost do 50 m základní v objektech výšky přes 6 do 12 m | % |  |  | 0 | CS ÚRS 2025 01 |  | základní |  | 0 | 0 | 0 | 0 | 0 | 16 | K | 2 |  |  |  | ROZPOCET | 0 | 0 | 0 | 0 | 0 | 1 | 0 | 16 | 762
| PP |  | Přesun hmot pro podlahy povlakové stanovený procentní sazbou (%) z ceny vodorovná dopravní vzdálenost do 50 m základní v objektech výšky přes 6 do 12 m | [14 empty] | PP | 2
| Online PSC |  | https://podminky.urs.cz/item/CS_URS_2025_01/998776202 | [14 empty] | Online PSC | 2
| P |  | Poznámka k položce: https://podminky.urs.cz/item/CS_URS_2025_01/998776202 | [14 empty] | P | 2
382 | K | 998776292 | Přesun hmot pro podlahy povlakové stanovený procentní sazbou (%) z ceny vodorovná dopravní vzdálenost do 50 m Příplatek k cenám za zvětšený přesun přes vymezenou vodorovnou dopravní vzdálenost do 100 m | % |  |  | 0 | CS ÚRS 2025 01 |  | základní |  | 0 | 0 | 0 | 0 | 0 | 16 | K | 2 |  |  |  | ROZPOCET | 0 | 0 | 0 | 0 | 0 | 1 | 0 | 16 | 764
| PP |  | Přesun hmot pro podlahy povlakové stanovený procentní sazbou (%) z ceny vodorovná dopravní vzdálenost do 50 m Příplatek k cenám za zvětšený přesun přes vymezenou vodorovnou dopravní vzdálenost do 100 m | [14 empty] | PP | 2
| Online PSC |  | https://podminky.urs.cz/item/CS_URS_2025_01/998776292 | [14 empty] | Online PSC | 2
| P |  | Poznámka k položce: https://podminky.urs.cz/item/CS_URS_2025_01/998776292 | [14 empty] | P | 2
| D | 781 | Dokončovací práce - obklady |  |  |  | 0 |  |  |  |  | 0 |  | 0 |  | 0 | 2 | D | 1 |  |  |  | ROZPOCET | [6 empty] | 0
383 | K | 781474112 | Montáž keramických obkladů stěn lepených cementovým flexibilním lepidlem hladkých přes 9 do 12 ks/m2 | m2 | 419.392 |  | 0 | CS ÚRS 2025 01 |  | základní |  | 0 | 0 | 0 | 0 | 0 | 16 | K | 2 |  |  |  | ROZPOCET | 0 | 0 | 0 | 0 | 0 | 1 | 0 | 16 | 766
| PP |  | Montáž keramických obkladů stěn lepených cementovým flexibilním lepidlem hladkých přes 9 do 12 ks/m2 | [14 empty] | PP | 2
| Online PSC |  | https://podminky.urs.cz/item/CS_URS_2025_01/781474112 | [14 empty] | Online PSC | 2
| P |  | Poznámka k položce: https://podminky.urs.cz/item/CS_URS_2025_01/781474112 | [14 empty] | P | 2
| VV |  | 1.PP | [14 empty] | VV | 2 | 1 | True | 0 | ROZPOCET
| VV |  | ((1,85+2,62)*2*2,00-0,80*2,0)*2 "mč. 0.03,04 |  | 32.56 | [12 empty] | VV | 2 | 2 | True | 0 | ROZPOCET
| VV |  | (1,50+1,025)*2*2,00-0,60*2,0 "mč. 0.05 |  | 8.9 | [12 empty] | VV | 2 | 2 | True | 0 | ROZPOCET
| VV |  | (1,68+3,16)*2*2,00-0,60*2,0-0,80*2,0 "mč. 0.06 |  | 16.56 | [12 empty] | VV | 2 | 2 | True | 0 | ROZPOCET
| VV |  | (1,05+2,825)*2*2,00-0,60*2,0 "mč. 0.07 |  | 14.3 | [12 empty] | VV | 2 | 2 | True | 0 | ROZPOCET
| VV |  | (1,05+3,0)*2*2,00-0,80*2,0 "mč. 0.08 |  | 14.6 | [12 empty] | VV | 2 | 2 | True | 0 | ROZPOCET
| VV |  | (4,60+2,825)*2*2,00-0,80*2,0-0,70*2,0 "mč. 0.12 |  | 26.7 | [12 empty] | VV | 2 | 2 | True | 0 | ROZPOCET
| VV |  | ((1,26+0,92)*2*2,00-0,70*2,0)*2 "mč. 0.13,14 |  | 14.64 | [12 empty] | VV | 2 | 2 | True | 0 | ROZPOCET
| VV |  | (4,60+2,825)*2*2,00-0,70*2,0-0,80*2,0 "mč. 0.15 |  | 26.7 | [12 empty] | VV | 2 | 2 | True | 0 | ROZPOCET
| VV |  | 1.NP | [14 empty] | VV | 2 | 1 | True | 0 | ROZPOCET
| VV |  | (1,75+3,90)*2*2,00*2-0,70*2,0 "mč. 1.03,04 |  | 43.8 | [12 empty] | VV | 2 | 2 | True | 0 | ROZPOCET
| VV |  | (0,935+1,91)*2*2,00-0,80*2,0 "mč. 1.05 |  | 9.78 | [12 empty] | VV | 2 | 2 | True | 0 | ROZPOCET
| VV |  | (2,01+3,86)*2*2,00-0,80*2,0-0,70*2,0 "mč. 1.06 |  | 20.48 | [12 empty] | VV | 2 | 2 | True | 0 | ROZPOCET
| VV |  | (2,0+3,86)*2*2,00-0,8*0,60-0,70*2,0 "mč. 1.07 |  | 21.56 | [12 empty] | VV | 2 | 2 | True | 0 | ROZPOCET
| VV |  | (2,65+3,86+0,994+0,15)*2*2,00-0,70*2,0 "mč. 1.08,9,10,11,12 |  | 29.216 | [12 empty] | VV | 2 | 2 | True | 0 | ROZPOCET
| VV |  | (1,50*4+0,60*2)*2,0 "mč. 1.16,17,18,19 |  | 14.4 | [12 empty] | VV | 2 | 2 | True | 0 | ROZPOCET
| VV |  | 2.NP | [14 empty] | VV | 2 | 1 | True | 0 | ROZPOCET
| VV |  | ((1,87+0,92)*2*2,00-0,70*2,0)*2 "mč. 2.03,04 |  | 19.52 | [12 empty] | VV | 2 | 2 | True | 0 | ROZPOCET
| VV |  | (3,90+ 1,735)*2*2,00-0,70*2,0 "mč. 2.06 |  | 21.14 | [12 empty] | VV | 2 | 2 | True | 0 | ROZPOCET
| VV |  | (2,01+3,86)*2*2,00-0,70*2,0-0,80*2,0 "mč. 2.08 |  | 20.48 | [12 empty] | VV | 2 | 2 | True | 0 | ROZPOCET
| VV |  | (2,0+3,86)*2*2,00-0,70*2,0-0,80*2,0 "mč. 2.09 |  | 20.44 | [12 empty] | VV | 2 | 2 | True | 0 | ROZPOCET
| VV |  | (2,65+3,86+0,994+0,15)*2*2,00-0,70*2,0 "mč. 2.10,11,12,13,14 |  | 29.216 | [12 empty] | VV | 2 | 2 | True | 0 | ROZPOCET
| VV |  | (1,50*4+0,60*2)*2,0 "mč. 2.17,18,19,20 |  | 14.4 | [12 empty] | VV | 2 | 2 | True | 0 | ROZPOCET
| VV |  | Součet |  | 419.392 | [12 empty] | VV | 2 | 4 | True | 1 | ROZPOCET
384 | M | 59761110R | vnitřní glazované keramické obklady 1. jakostní třídy (ref. výr. Color one) | m2 | 461.331 |  | 0 |  |  | základní |  | 0 | 0 | 0 | 0 | 0 | 32 | M | 2 |  |  |  | ROZPOCET | 0 | 0 | 0 | 0 | 0 | 1 | 0 | 16 | 768
| PP |  | vnitřní glazované keramické obklady 1. jakostní třídy (ref. výr. Color one) | [14 empty] | PP | 2
| P |  | Poznámka k položce: Poznámka k položce: min. rozměr 150x150 mm, matné, vícebarevné skládané ze 2-3 odstínů Položka je definována v rámci projektové dokumentace D02.01_AST. Zhotovitel při oceňování této položky zahrne veškeré specifikace v rámci Projektové dokumentace a zahrne do kalkulace i doplňkový materiál potřebný pro úplnou funkční dodávku a montáž. | [14 empty] | P | 2
| VV |  | 419,392*1,1 "Přepočtené koeficientem množství |  | 461.331 | [12 empty] | VV | 2 | 2 | True | 0 | ROZPOCET
| VV |  | Součet |  | 461.331 | [12 empty] | VV | 2 | 4 | True | 1 | ROZPOCET
385 | K | 781491011 | Montáž zrcadel lepených silikonovým tmelem na podkladní omítku, plochy do 1 m2 | m2 | 2.603 |  | 0 | CS ÚRS 2025 01 |  | základní |  | 0 | 0 | 0 | 0 | 0 | 16 | K | 2 |  |  |  | ROZPOCET | 0 | 0 | 0 | 0 | 0 | 1 | 0 | 16 | 770
| PP |  | Montáž zrcadel lepených silikonovým tmelem na podkladní omítku, plochy do 1 m2 | [14 empty] | PP | 2
| Online PSC |  | https://podminky.urs.cz/item/CS_URS_2025_01/781491011 | [14 empty] | Online PSC | 2
| P |  | Poznámka k položce: https://podminky.urs.cz/item/CS_URS_2025_01/781491011 | [14 empty] | P | 2
| VV |  | výpis ostatních výrobků - výkr.č. 35 | [14 empty] | VV | 2 | 1 | True | 0 | ROZPOCET
| VV |  | 1,05*0,75 "O02 |  | 0.788 | [12 empty] | VV | 2 | 2 | True | 0 | ROZPOCET
| VV |  | 0,75*0,75*2 "O04 |  | 1.125 | [12 empty] | VV | 2 | 2 | True | 0 | ROZPOCET
| VV |  | 0,92*0,75 "O05 |  | 0.69 | [12 empty] | VV | 2 | 2 | True | 0 | ROZPOCET
| VV |  | Součet |  | 2.603 | [12 empty] | VV | 2 | 4 | True | 1 | ROZPOCET
386 | M | 63465124R | zrcadlo nemontované čiré tl. 4 mm, max. rozměr 3210 x 2250 mm - O02, O04, O05 | m2 | 2.863 |  | 0 |  |  | základní |  | 0 | 0 | 0 | 0 | 0 | 32 | M | 2 |  |  |  | ROZPOCET | 0 | 0 | 0 | 0 | 0 | 1 | 0 | 16 | 772
| PP |  | zrcadlo nemontované čiré tl. 4 mm, max. rozměr 3210 x 2250 mm - O02, O04, O05 | [14 empty] | PP | 2
| P |  | Poznámka k položce: Položka je definována v rámci projektové dokumentace D02.01_AST. Zhotovitel při oceňování této položky zahrne veškeré specifikace v rámci Projektové dokumentace a zahrne do kalkulace i doplňkový materiál potřebný pro úplnou funkční dodávku a montáž. | [14 empty] | P | 2
| VV |  | 2,603*1,1 "Přepočtené koeficientem množství |  | 2.863 | [12 empty] | VV | 2 | 2 | True | 0 | ROZPOCET
| VV |  | Součet |  | 2.863 | [12 empty] | VV | 2 | 4 | True | 1 | ROZPOCET
387 | K | 781491012 | Montáž zrcadel lepených silikonovým tmelem na podkladní omítku, plochy přes 1 m2 | m2 | 13.23 |  | 0 | CS ÚRS 2025 01 |  | základní |  | 0 | 0 | 0 | 0 | 0 | 16 | K | 2 |  |  |  | ROZPOCET | 0 | 0 | 0 | 0 | 0 | 1 | 0 | 16 | 774
| PP |  | Montáž zrcadel lepených silikonovým tmelem na podkladní omítku, plochy přes 1 m2 | [14 empty] | PP | 2
| Online PSC |  | https://podminky.urs.cz/item/CS_URS_2025_01/781491012 | [14 empty] | Online PSC | 2
| P |  | Poznámka k položce: https://podminky.urs.cz/item/CS_URS_2025_01/781491012 | [14 empty] | P | 2
| VV |  | výpis ostatních výrobků - výkr.č. 35 | [14 empty] | VV | 2 | 1 | True | 0 | ROZPOCET
| VV |  | 2,42*0,75*2 "O01 |  | 3.63 | [12 empty] | VV | 2 | 2 | True | 0 | ROZPOCET
| VV |  | 3,20*0,75*4 "O03 |  | 9.6 | [12 empty] | VV | 2 | 2 | True | 0 | ROZPOCET
| VV |  | Součet |  | 13.23 | [12 empty] | VV | 2 | 4 | True | 1 | ROZPOCET
388 | M | 63465125R | zrcadlo nemontované čiré tl. 4 mm, max. rozměr 3210 x 2250 mm - O01, O03 | m2 | 14.553 |  | 0 |  |  | základní |  | 0 | 0 | 0 | 0 | 0 | 32 | M | 2 |  |  |  | ROZPOCET | 0 | 0 | 0 | 0 | 0 | 1 | 0 | 16 | 776
| PP |  | zrcadlo nemontované čiré tl. 4 mm, max. rozměr 3210 x 2250 mm - O01, O03 | [14 empty] | PP | 2
| P |  | Poznámka k položce: Položka je definována v rámci projektové dokumentace D02.01_AST. Zhotovitel při oceňování této položky zahrne veškeré specifikace v rámci Projektové dokumentace a zahrne do kalkulace i doplňkový materiál potřebný pro úplnou funkční dodávku a montáž. | [14 empty] | P | 2
| VV |  | 13,23*1,1 "Přepočtené koeficientem množství |  | 14.553 | [12 empty] | VV | 2 | 2 | True | 0 | ROZPOCET
| VV |  | Součet |  | 14.553 | [12 empty] | VV | 2 | 4 | True | 1 | ROZPOCET
389 | K | 781492211 | Obklad - dokončující práce montáž profilu lepeného flexibilním cementovým lepidlem rohového | m | 23.7 |  | 0 | CS ÚRS 2025 01 |  | základní |  | 0 | 0 | 0 | 0 | 0 | 16 | K | 2 |  |  |  | ROZPOCET | 0 | 0 | 0 | 0 | 0 | 1 | 0 | 16 | 778
| PP |  | Obklad - dokončující práce montáž profilu lepeného flexibilním cementovým lepidlem rohového | [14 empty] | PP | 2
| Online PSC |  | https://podminky.urs.cz/item/CS_URS_2025_01/781492211 | [14 empty] | Online PSC | 2
| P |  | Poznámka k položce: https://podminky.urs.cz/item/CS_URS_2025_01/781492211 | [14 empty] | P | 2
| VV |  | výpis ostatních výrobků | [14 empty] | VV | 2 | 1 | True | 0 | ROZPOCET
| VV |  | 23,70 |  | 23.7 | [12 empty] | VV | 2 | 2 | True | 0 | ROZPOCET
| VV |  | Součet |  | 23.7 | [12 empty] | VV | 2 | 4 | True | 1 | ROZPOCET
390 | M | 28342001 | lišta ukončovací z PVC 8mm | m | 24.885 |  | 0 | CS ÚRS 2025 01 |  | základní |  | 0 | 0 | 0 | 0 | 0 | 32 | M | 2 |  |  |  | ROZPOCET | 0 | 0 | 0 | 0 | 0 | 1 | 0 | 16 | 780
| PP |  | lišta ukončovací z PVC 8mm | [14 empty] | PP | 2
| VV |  | 23,7*1,05 "Přepočtené koeficientem množství |  | 24.885 | [12 empty] | VV | 2 | 2 | True | 0 | ROZPOCET
| VV |  | Součet |  | 24.885 | [12 empty] | VV | 2 | 4 | True | 1 | ROZPOCET
391 | K | 781492251 | Obklad - dokončující práce montáž profilu lepeného flexibilním cementovým lepidlem ukončovacího | m | 328 |  | 0 | CS ÚRS 2025 01 |  | základní |  | 0 | 0 | 0 | 0 | 0 | 16 | K | 2 |  |  |  | ROZPOCET | 0 | 0 | 0 | 0 | 0 | 1 | 0 | 16 | 782
| PP |  | Obklad - dokončující práce montáž profilu lepeného flexibilním cementovým lepidlem ukončovacího | [14 empty] | PP | 2
| Online PSC |  | https://podminky.urs.cz/item/CS_URS_2025_01/781492251 | [14 empty] | Online PSC | 2
| P |  | Poznámka k položce: https://podminky.urs.cz/item/CS_URS_2025_01/781492251 | [14 empty] | P | 2
| VV |  | výpis ostatních výrobků | [14 empty] | VV | 2 | 1 | True | 0 | ROZPOCET
| VV |  | 328,0 |  | 328 | [12 empty] | VV | 2 | 2 | True | 0 | ROZPOCET
| VV |  | Součet |  | 328 | [12 empty] | VV | 2 | 4 | True | 1 | ROZPOCET
392 | M | 28342001 | lišta ukončovací z PVC 8mm | m | 344.4 |  | 0 | CS ÚRS 2025 01 |  | základní |  | 0 | 0 | 0 | 0 | 0 | 32 | M | 2 |  |  |  | ROZPOCET | 0 | 0 | 0 | 0 | 0 | 1 | 0 | 16 | 784
| PP |  | lišta ukončovací z PVC 8mm | [14 empty] | PP | 2
| VV |  | 328*1,05 "Přepočtené koeficientem množství |  | 344.4 | [12 empty] | VV | 2 | 2 | True | 0 | ROZPOCET
| VV |  | Součet |  | 344.4 | [12 empty] | VV | 2 | 4 | True | 1 | ROZPOCET
393 | K | 781121011 | Příprava podkladu před provedením obkladu nátěr penetrační na stěnu | m2 | 419.392 |  | 0 | CS ÚRS 2025 01 |  | základní |  | 0 | 0 | 0 | 0 | 0 | 16 | K | 2 |  |  |  | ROZPOCET | 0 | 0 | 0 | 0 | 0 | 1 | 0 | 16 | 786
| PP |  | Příprava podkladu před provedením obkladu nátěr penetrační na stěnu | [14 empty] | PP | 2
| Online PSC |  | https://podminky.urs.cz/item/CS_URS_2025_01/781121011 | [14 empty] | Online PSC | 2
| P |  | Poznámka k položce: https://podminky.urs.cz/item/CS_URS_2025_01/781121011 | [14 empty] | P | 2
394 | K | 781734112 | Montáž obkladů vnějších stěn z obkladaček nebo obkladových pásků cihelných lepených flexibilním lepidlem přes 50 do 85 ks/m2 | m2 | 176.88 |  | 0 | CS ÚRS 2025 01 |  | základní |  | 0 | 0 | 0 | 0 | 0 | 16 | K | 2 |  |  |  | ROZPOCET | 0 | 0 | 0 | 0 | 0 | 1 | 0 | 16 | 788
| PP |  | Montáž obkladů vnějších stěn z obkladaček nebo obkladových pásků cihelných lepených flexibilním lepidlem přes 50 do 85 ks/m2 | [14 empty] | PP | 2
| Online PSC |  | https://podminky.urs.cz/item/CS_URS_2025_01/781734112 | [14 empty] | Online PSC | 2
| P |  | Poznámka k položce: https://podminky.urs.cz/item/CS_URS_2025_01/781734112 | [14 empty] | P | 2
| VV |  | 10,56*9,50-6,16*3-2,20*3,0-0,90*1,05 "jížní pohled |  | 74.295 | [12 empty] | VV | 2 | 2 | True | 0 | ROZPOCET
| VV |  | 0,30*2,20*10*2 "východní a severní pohled |  | 13.2 | [12 empty] | VV | 2 | 2 | True | 0 | ROZPOCET
| VV |  | 7,95*(9,20+1,50)+0,60*0,60*12 "západní pohled |  | 89.385 | [12 empty] | VV | 2 | 2 | True | 0 | ROZPOCET
| VV |  | Součet |  | 176.88 | [12 empty] | VV | 2 | 4 | True | 1 | ROZPOCET
395 | M | 59623114R | pásek obkladový z pálené hlíny (ref. výr. Klinker naturrot) | kus | 194.568 |  | 0 |  |  | základní |  | 0 | 0 | 0 | 0 | 0 | 32 | M | 2 |  |  |  | ROZPOCET | 0 | 0 | 0 | 0 | 0 | 1 | 0 | 16 | 790
| PP |  | pásek obkladový z pálené hlíny (ref. výr. Klinker naturrot) | [14 empty] | PP | 2
| P |  | Poznámka k položce: Položka je definována v rámci projektové dokumentace D02.01_AST. Zhotovitel při oceňování této položky zahrne veškeré specifikace v rámci Projektové dokumentace a zahrne do kalkulace i doplňkový materiál potřebný pro úplnou funkční dodávku a montáž. | [14 empty] | P | 2
| VV |  | 10,56*9,50-6,16*3-2,20*3,0-0,90*1,05 "jížní pohled |  | 74.295 | [12 empty] | VV | 2 | 2 | True | 0 | ROZPOCET
| VV |  | 0,30*2,20*10*2 "východní a severní pohled |  | 13.2 | [12 empty] | VV | 2 | 2 | True | 0 | ROZPOCET
| VV |  | 7,95*(9,20+1,50)+0,60*0,60*12 "západní pohled |  | 89.385 | [12 empty] | VV | 2 | 2 | True | 0 | ROZPOCET
| VV |  | Součet |  | 176.88 | [12 empty] | VV | 2 | 4 | True | 0 | ROZPOCET
| VV |  | 176,88*1,1 "Přepočtené koeficientem množství |  | 194.568 | [12 empty] | VV | 2 | 2 | True | 0 | ROZPOCET
| VV |  | Součet |  | 194.568 | [12 empty] | VV | 2 | 4 | True | 1 | ROZPOCET
396 | K | 998781202 | Přesun hmot pro obklady keramické stanovený procentní sazbou (%) z ceny vodorovná dopravní vzdálenost do 50 m základní v objektech výšky přes 6 do 12 m | % |  |  | 0 | CS ÚRS 2025 01 |  | základní |  | 0 | 0 | 0 | 0 | 0 | 16 | K | 2 |  |  |  | ROZPOCET | 0 | 0 | 0 | 0 | 0 | 1 | 0 | 16 | 792
| PP |  | Přesun hmot pro obklady keramické stanovený procentní sazbou (%) z ceny vodorovná dopravní vzdálenost do 50 m základní v objektech výšky přes 6 do 12 m | [14 empty] | PP | 2
| Online PSC |  | https://podminky.urs.cz/item/CS_URS_2025_01/998781202 | [14 empty] | Online PSC | 2
| P |  | Poznámka k položce: https://podminky.urs.cz/item/CS_URS_2025_01/998781202 | [14 empty] | P | 2
397 | K | 998781292 | Přesun hmot pro obklady keramické stanovený procentní sazbou (%) z ceny vodorovná dopravní vzdálenost do 50 m Příplatek k cenám za zvětšený přesun přes vymezenou vodorovnou dopravní vzdálenost do 100 m | % |  |  | 0 | CS ÚRS 2025 01 |  | základní |  | 0 | 0 | 0 | 0 | 0 | 16 | K | 2 |  |  |  | ROZPOCET | 0 | 0 | 0 | 0 | 0 | 1 | 0 | 16 | 794
| PP |  | Přesun hmot pro obklady keramické stanovený procentní sazbou (%) z ceny vodorovná dopravní vzdálenost do 50 m Příplatek k cenám za zvětšený přesun přes vymezenou vodorovnou dopravní vzdálenost do 100 m | [14 empty] | PP | 2
| Online PSC |  | https://podminky.urs.cz/item/CS_URS_2025_01/998781292 | [14 empty] | Online PSC | 2
| P |  | Poznámka k položce: https://podminky.urs.cz/item/CS_URS_2025_01/998781292 | [14 empty] | P | 2
| D | 783 | Dokončovací práce - nátěry |  |  |  | 0 |  |  |  |  | 0 |  | 0 |  | 0 | 2 | D | 1 |  |  |  | ROZPOCET | [6 empty] | 0
398 | K | 783314201 | Základní antikorozní nátěr zámečnických konstrukcí jednonásobný syntetický standardní | m2 | 270.626 |  | 0 | CS ÚRS 2025 01 |  | základní |  | 0 | 0 | 0 | 0 | 0 | 16 | K | 2 |  |  |  | ROZPOCET | 0 | 0 | 0 | 0 | 0 | 1 | 0 | 16 | 796
| PP |  | Základní antikorozní nátěr zámečnických konstrukcí jednonásobný syntetický standardní | [14 empty] | PP | 2
| Online PSC |  | https://podminky.urs.cz/item/CS_URS_2025_01/783314201 | [14 empty] | Online PSC | 2
| P |  | Poznámka k položce: https://podminky.urs.cz/item/CS_URS_2025_01/783314201 | [14 empty] | P | 2
| VV |  | lišta pro nopovou fólii - O49 | [14 empty] | VV | 2 | 1 | True | 0 | ROZPOCET
| VV |  | 97,0*0,11 |  | 10.67 | [12 empty] | VV | 2 | 2 | True | 0 | ROZPOCET
| VV |  | zárubně | [14 empty] | VV | 2 | 1 | True | 0 | ROZPOCET
| VV |  | 2*(2,0+0,095)*(0,70+0,095*2)*5 |  | 18.646 | [12 empty] | VV | 2 | 2 | True | 0 | ROZPOCET
| VV |  | 2*(2,0+0,095)+(0,80+0,095*2)*1 |  | 5.18 | [12 empty] | VV | 2 | 2 | True | 0 | ROZPOCET
| VV |  | 2*(2,0+0,145)*(0,70+0,145*2)*6 |  | 25.483 | [12 empty] | VV | 2 | 2 | True | 0 | ROZPOCET
| VV |  | 2*(2,0+0,145)*(0,80+0,145*2)*11 |  | 51.437 | [12 empty] | VV | 2 | 2 | True | 0 | ROZPOCET
| VV |  | 2*(2,0+0,145)+(0,90+0,145*2)*7 |  | 12.62 | [12 empty] | VV | 2 | 2 | True | 0 | ROZPOCET
| VV |  | 2*(2,0+0,175)+(0,80+0,175*2)*2 |  | 6.65 | [12 empty] | VV | 2 | 2 | True | 0 | ROZPOCET
| VV |  | 2*(2,0+0,30)*(0,80+0,30*2)*1 |  | 6.44 | [12 empty] | VV | 2 | 2 | True | 0 | ROZPOCET
| VV |  | 2*(2,0+0,30)*(0,90+0,30*2)*5 |  | 34.5 | [12 empty] | VV | 2 | 2 | True | 0 | ROZPOCET
| VV |  | 2*(2,70+0,30)*(0,90+0,30*2)*11 |  | 99 | [12 empty] | VV | 2 | 2 | True | 0 | ROZPOCET
| VV |  | Součet |  | 270.626 | [12 empty] | VV | 2 | 4 | True | 1 | ROZPOCET
399 | K | 783317101 | Krycí nátěr (email) zámečnických konstrukcí jednonásobný syntetický standardní | m2 | 528.42 |  | 0 | CS ÚRS 2025 01 |  | základní |  | 0 | 0 | 0 | 0 | 0 | 16 | K | 2 |  |  |  | ROZPOCET | 0 | 0 | 0 | 0 | 0 | 1 | 0 | 16 | 798
| PP |  | Krycí nátěr (email) zámečnických konstrukcí jednonásobný syntetický standardní | [14 empty] | PP | 2
| Online PSC |  | https://podminky.urs.cz/item/CS_URS_2025_01/783317101 | [14 empty] | Online PSC | 2
| P |  | Poznámka k položce: https://podminky.urs.cz/item/CS_URS_2025_01/783317101 | [14 empty] | P | 2
| VV |  | lišta pro nopovou fólii - O49 - dvojnásobný nátěr | [14 empty] | VV | 2 | 1 | True | 0 | ROZPOCET
| VV |  | 97,0*0,11*2 |  | 21.34 | [12 empty] | VV | 2 | 2 | True | 0 | ROZPOCET
| VV |  | zárubně - dvojnásobný nátěr | [14 empty] | VV | 2 | 1 | True | 0 | ROZPOCET
| VV |  | 2*(2,0+0,095)*(0,70+0,095*2)*5*2 |  | 37.291 | [12 empty] | VV | 2 | 2 | True | 0 | ROZPOCET
| VV |  | 2*(2,0+0,095)+(0,80+0,095*2)*1*2 |  | 6.17 | [12 empty] | VV | 2 | 2 | True | 0 | ROZPOCET
| VV |  | 2*(2,0+0,145)*(0,70+0,145*2)*6*2 |  | 50.965 | [12 empty] | VV | 2 | 2 | True | 0 | ROZPOCET
| VV |  | 2*(2,0+0,145)*(0,80+0,145*2)*11*2 |  | 102.874 | [12 empty] | VV | 2 | 2 | True | 0 | ROZPOCET
| VV |  | 2*(2,0+0,145)+(0,90+0,145*2)*7*2 |  | 20.95 | [12 empty] | VV | 2 | 2 | True | 0 | ROZPOCET
| VV |  | 2*(2,0+0,175)+(0,80+0,175*2)*2*2 |  | 8.95 | [12 empty] | VV | 2 | 2 | True | 0 | ROZPOCET
| VV |  | 2*(2,0+0,30)*(0,80+0,30*2)*1*2 |  | 12.88 | [12 empty] | VV | 2 | 2 | True | 0 | ROZPOCET
| VV |  | 2*(2,0+0,30)*(0,90+0,30*2)*5*2 |  | 69 | [12 empty] | VV | 2 | 2 | True | 0 | ROZPOCET
| VV |  | 2*(2,70+0,30)*(0,90+0,30*2)*11*2 |  | 198 | [12 empty] | VV | 2 | 2 | True | 0 | ROZPOCET
| VV |  | Součet |  | 528.42 | [12 empty] | VV | 2 | 4 | True | 1 | ROZPOCET
| D | 784 | Dokončovací práce - malby a tapety |  |  |  | 0 |  |  |  |  | 0 |  | 0 |  | 0 | 2 | D | 1 |  |  |  | ROZPOCET | [6 empty] | 0
400 | K | 784171101 | Zakrytí nemalovaných ploch (materiál ve specifikaci) včetně pozdějšího odkrytí podlah | m2 | 1410.915 |  | 0 | CS ÚRS 2025 01 |  | základní |  | 0 | 0 | 0 | 0 | 0 | 16 | K | 2 |  |  |  | ROZPOCET | 0 | 0 | 0 | 0 | 0 | 1 | 0 | 16 | 800
| PP |  | Zakrytí nemalovaných ploch (materiál ve specifikaci) včetně pozdějšího odkrytí podlah | [14 empty] | PP | 2
| Online PSC |  | https://podminky.urs.cz/item/CS_URS_2025_01/784171101 | [14 empty] | Online PSC | 2
| P |  | Poznámka k položce: https://podminky.urs.cz/item/CS_URS_2025_01/784171101 | [14 empty] | P | 2
| VV |  | 25,15*18,70*3 |  | 1410.915 | [12 empty] | VV | 2 | 2 | True | 0 | ROZPOCET
| VV |  | Součet |  | 1410.915 | [12 empty] | VV | 2 | 4 | True | 1 | ROZPOCET
401 | M | 58124842 | fólie pro malířské potřeby zakrývací tl 7µ 4x5m | m2 | 1481.461 |  | 0 | CS ÚRS 2025 01 |  | základní |  | 0 | 0 | 0 | 0 | 0 | 32 | M | 2 |  |  |  | ROZPOCET | 0 | 0 | 0 | 0 | 0 | 1 | 0 | 16 | 802
| PP |  | fólie pro malířské potřeby zakrývací tl 7µ 4x5m | [14 empty] | PP | 2
| VV |  | 1410,915*1,05 "Přepočtené koeficientem množství |  | 1481.461 | [12 empty] | VV | 2 | 2 | True | 0 | ROZPOCET
| VV |  | Součet |  | 1481.461 | [12 empty] | VV | 2 | 4 | True | 1 | ROZPOCET
402 | K | 784171111 | Zakrytí nemalovaných ploch (materiál ve specifikaci) včetně pozdějšího odkrytí svislých ploch např. stěn, oken, dveří v místnostech výšky do 3,80 | m2 | 472.45 |  | 0 | CS ÚRS 2025 01 |  | základní |  | 0 | 0 | 0 | 0 | 0 | 16 | K | 2 |  |  |  | ROZPOCET | 0 | 0 | 0 | 0 | 0 | 1 | 0 | 16 | 804
| PP |  | Zakrytí nemalovaných ploch (materiál ve specifikaci) včetně pozdějšího odkrytí svislých ploch např. stěn, oken, dveří v místnostech výšky do 3,80 | [14 empty] | PP | 2
| Online PSC |  | https://podminky.urs.cz/item/CS_URS_2025_01/784171111 | [14 empty] | Online PSC | 2
| P |  | Poznámka k položce: https://podminky.urs.cz/item/CS_URS_2025_01/784171111 | [14 empty] | P | 2
| VV |  | "Dveře" | [14 empty] | VV | 2 | 1 | True | 0 | ROZPOCET
| VV |  | 1.PP | [14 empty] | VV | 2 | 1 | True | 0 | ROZPOCET
| VV |  | 27,9*2,0*2 |  | 111.6 | [12 empty] | VV | 2 | 2 | True | 0 | ROZPOCET
| VV |  | 1.NP | [14 empty] | VV | 2 | 1 | True | 0 | ROZPOCET
| VV |  | 5,5*2,0*2+1,8*2,2*2+5,3*2,7*2 |  | 58.54 | [12 empty] | VV | 2 | 2 | True | 0 | ROZPOCET
| VV |  | 2.NP | [14 empty] | VV | 2 | 1 | True | 0 | ROZPOCET
| VV |  | 6,9*2,0*2+7,2*2,7*2 |  | 66.48 | [12 empty] | VV | 2 | 2 | True | 0 | ROZPOCET
| VV |  | "Okna" | [14 empty] | VV | 2 | 1 | True | 0 | ROZPOCET
| VV |  | Pohled jižní | [14 empty] | VV | 2 | 1 | True | 0 | ROZPOCET
| VV |  | 26,95 |  | 26.95 | [12 empty] | VV | 2 | 2 | True | 0 | ROZPOCET
| VV |  | Pohled východní | [14 empty] | VV | 2 | 1 | True | 0 | ROZPOCET
| VV |  | 81,0 |  | 81 | [12 empty] | VV | 2 | 2 | True | 0 | ROZPOCET
| VV |  | Pohled severní | [14 empty] | VV | 2 | 1 | True | 0 | ROZPOCET
| VV |  | 81,0 |  | 81 | [12 empty] | VV | 2 | 2 | True | 0 | ROZPOCET
| VV |  | Pohled západní | [14 empty] | VV | 2 | 1 | True | 0 | ROZPOCET
| VV |  | 38,88+4,0*2 |  | 46.88 | [12 empty] | VV | 2 | 2 | True | 0 | ROZPOCET
| VV |  | Součet |  | 472.45 | [12 empty] | VV | 2 | 4 | True | 1 | ROZPOCET
403 | M | 58124842 | fólie pro malířské potřeby zakrývací tl 7µ 4x5m | m2 | 496.073 |  | 0 | CS ÚRS 2025 01 |  | základní |  | 0 | 0 | 0 | 0 | 0 | 32 | M | 2 |  |  |  | ROZPOCET | 0 | 0 | 0 | 0 | 0 | 1 | 0 | 16 | 806
| PP |  | fólie pro malířské potřeby zakrývací tl 7µ 4x5m | [14 empty] | PP | 2
| VV |  | 472,45*1,05 "Přepočtené koeficientem množství |  | 496.073 | [12 empty] | VV | 2 | 2 | True | 0 | ROZPOCET
| VV |  | Součet |  | 496.073 | [12 empty] | VV | 2 | 4 | True | 1 | ROZPOCET
404 | K | 784171121 | Zakrytí nemalovaných ploch (materiál ve specifikaci) včetně pozdějšího odkrytí konstrukcí nebo samostatných prvků např. schodišť, nábytku, radiátorů, zábradlí v místnostech výšky do 3,80 | m2 | 113.41 |  | 0 | CS ÚRS 2025 01 |  | základní |  | 0 | 0 | 0 | 0 | 0 | 16 | K | 2 |  |  |  | ROZPOCET | 0 | 0 | 0 | 0 | 0 | 1 | 0 | 16 | 808
| PP |  | Zakrytí nemalovaných ploch (materiál ve specifikaci) včetně pozdějšího odkrytí konstrukcí nebo samostatných prvků např. schodišť, nábytku, radiátorů, zábradlí v místnostech výšky do 3,80 | [14 empty] | PP | 2
| Online PSC |  | https://podminky.urs.cz/item/CS_URS_2025_01/784171121 | [14 empty] | Online PSC | 2
| P |  | Poznámka k položce: https://podminky.urs.cz/item/CS_URS_2025_01/784171121 | [14 empty] | P | 2
| VV |  | "Kryty radiátorů" | [14 empty] | VV | 2 | 1 | True | 0 | ROZPOCET
| VV |  | (1,3*5+1,1*3+1,7*3+0,8*2+1,5*2+2,0*4+2,9*4+2,2*2)*0,9 |  | 39.15 | [12 empty] | VV | 2 | 2 | True | 0 | ROZPOCET
| VV |  | "Parapety" | [14 empty] | VV | 2 | 1 | True | 0 | ROZPOCET
| VV |  | (2,7*15+1,5*15+2,8*2+1,8*1+0,9*1)*0,2 |  | 14.26 | [12 empty] | VV | 2 | 2 | True | 0 | ROZPOCET
| VV |  | "Ostatní prvky - příčky HPL, zařizovací předměty apod. - předpoklad" | [14 empty] | VV | 2 | 1 | True | 0 | ROZPOCET
| VV |  | 60,0 |  | 60 | [12 empty] | VV | 2 | 2 | True | 0 | ROZPOCET
| VV |  | Součet |  | 113.41 | [12 empty] | VV | 2 | 4 | True | 1 | ROZPOCET
405 | M | 58124842 | fólie pro malířské potřeby zakrývací tl 7µ 4x5m | m2 | 119.081 |  | 0 | CS ÚRS 2025 01 |  | základní |  | 0 | 0 | 0 | 0 | 0 | 32 | M | 2 |  |  |  | ROZPOCET | 0 | 0 | 0 | 0 | 0 | 1 | 0 | 16 | 810
| PP |  | fólie pro malířské potřeby zakrývací tl 7µ 4x5m | [14 empty] | PP | 2
| VV |  | 113,41*1,05 "Přepočtené koeficientem množství |  | 119.081 | [12 empty] | VV | 2 | 2 | True | 0 | ROZPOCET
| VV |  | Součet |  | 119.081 | [12 empty] | VV | 2 | 4 | True | 1 | ROZPOCET
406 | K | 784181111 | Penetrace podkladu jednonásobná základní silikátová bezbarvá v místnostech výšky do 3,80 m | m2 | 2482.359 |  | 0 | CS ÚRS 2025 01 |  | základní |  | 0 | 0 | 0 | 0 | 0 | 16 | K | 2 |  |  |  | ROZPOCET | 0 | 0 | 0 | 0 | 0 | 1 | 0 | 16 | 812
| PP |  | Penetrace podkladu jednonásobná základní silikátová bezbarvá v místnostech výšky do 3,80 m | [14 empty] | PP | 2
| Online PSC |  | https://podminky.urs.cz/item/CS_URS_2025_01/784181111 | [14 empty] | Online PSC | 2
| P |  | Poznámka k položce: https://podminky.urs.cz/item/CS_URS_2025_01/784181111 | [14 empty] | P | 2
407 | K | 784181117 | Penetrace podkladu jednonásobná základní silikátová bezbarvá na schodišti o výšce podlaží do 3,80 m | m2 | 244.148 |  | 0 | CS ÚRS 2025 01 |  | základní |  | 0 | 0 | 0 | 0 | 0 | 16 | K | 2 |  |  |  | ROZPOCET | 0 | 0 | 0 | 0 | 0 | 1 | 0 | 16 | 814
| PP |  | Penetrace podkladu jednonásobná základní silikátová bezbarvá na schodišti o výšce podlaží do 3,80 m | [14 empty] | PP | 2
| Online PSC |  | https://podminky.urs.cz/item/CS_URS_2025_01/784181117 | [14 empty] | Online PSC | 2
| P |  | Poznámka k položce: https://podminky.urs.cz/item/CS_URS_2025_01/784181117 | [14 empty] | P | 2
408 | K | 784211101 | Malby z malířských směsí oděruvzdorných za mokra dvojnásobné, bílé za mokra oděruvzdorné výborně v místnostech výšky do 3,80 m | m2 | 823.493 |  | 0 | CS ÚRS 2025 01 |  | základní |  | 0 | 0 | 0 | 0 | 0 | 16 | K | 2 |  |  |  | ROZPOCET | 0 | 0 | 0 | 0 | 0 | 1 | 0 | 16 | 816
| PP |  | Malby z malířských směsí oděruvzdorných za mokra dvojnásobné, bílé za mokra oděruvzdorné výborně v místnostech výšky do 3,80 m | [14 empty] | PP | 2
| Online PSC |  | https://podminky.urs.cz/item/CS_URS_2025_01/784211101 | [14 empty] | Online PSC | 2
| P |  | Poznámka k položce: https://podminky.urs.cz/item/CS_URS_2025_01/784211101 | [14 empty] | P | 2
| VV |  | "Omyvatelný nátěr výšky 1,5 m" | [14 empty] | VV | 2 | 1 | True | 0 | ROZPOCET
| VV |  | 1.PP | [14 empty] | VV | 2 | 1 | True | 0 | ROZPOCET
| VV |  | (2,12+3,10+1,75)*2*1,50-1,80*1,50+4,0 "mč. 0.01 |  | 22.21 | [12 empty] | VV | 2 | 2 | True | 0 | ROZPOCET
| VV |  | (1,70+4,25)*2*1,50 "mč. 0.02b |  | 17.85 | [12 empty] | VV | 2 | 2 | True | 0 | ROZPOCET
| VV |  | (4,60+2,86)*2*1,50 "mč. 0.11 |  | 22.38 | [12 empty] | VV | 2 | 2 | True | 0 | ROZPOCET
| VV |  | (4,60+2,86)*2*1,50 "mč. 0.16 |  | 22.38 | [12 empty] | VV | 2 | 2 | True | 0 | ROZPOCET
| VV |  | (1,51+14,96+1,50)*2*1,50-1,35*1,50 "mč.0.18 |  | 51.885 | [12 empty] | VV | 2 | 2 | True | 0 | ROZPOCET
| VV |  | 12,10*2*1,50+1,21*0,20 "mč. 0.18 |  | 36.542 | [12 empty] | VV | 2 | 2 | True | 0 | ROZPOCET
| VV |  | ((2,805+5,40)*2*1,50)*3 "mč. 0.19,21,22 |  | 73.845 | [12 empty] | VV | 2 | 2 | True | 0 | ROZPOCET
| VV |  | (2,81+5,40)*2*1,50 "mč. 0.20 |  | 24.63 | [12 empty] | VV | 2 | 2 | True | 0 | ROZPOCET
| VV |  | (3,10+6,50+2,28+3,50+1,80+2,84)*2*1,50-1,80*1,50-1,21*1,50+4,0 "mč. 0.25 |  | 59.545 | [12 empty] | VV | 2 | 2 | True | 0 | ROZPOCET
| VV |  | 1.NP | [14 empty] | VV | 2 | 1 | True | 0 | ROZPOCET
| VV |  | (2,19*2+3,10*2+1,96*2+2,825)*1,50-1,80*1,50-2,80*1,50+4,0*2 "mč. 1.01 |  | 27.088 | [12 empty] | VV | 2 | 2 | True | 0 | ROZPOCET
| VV |  | (6,15+8,80+8,70+6,15)*2*1,50-3,14*1,10*1,10-2,70*1,50*6+4,0*7 "mč. 1.16,17 |  | 89.301 | [12 empty] | VV | 2 | 2 | True | 0 | ROZPOCET
| VV |  | (8,70+6,70)*2*1,50-2,70*1,50*6+4,0*6 "mč. 1.18,19 |  | 45.9 | [12 empty] | VV | 2 | 2 | True | 0 | ROZPOCET
| VV |  | (3,10+7,60+2,52+2,53+1,925+0,20+3,70)*1,50-1,80*1,50+4,0 "mč. 1.20 |  | 33.663 | [12 empty] | VV | 2 | 2 | True | 0 | ROZPOCET
| VV |  | 2.NP | [14 empty] | VV | 2 | 1 | True | 0 | ROZPOCET
| VV |  | (3,10+2,26+1,90)*2*1,50-1,80*1,50+4,0 "mč. 2.01 |  | 23.08 | [12 empty] | VV | 2 | 2 | True | 0 | ROZPOCET
| VV |  | (3,11+7,40)*2*1,50-2,70*1,50+4,0 "mč.2.15 |  | 31.48 | [12 empty] | VV | 2 | 2 | True | 0 | ROZPOCET
| VV |  | (3,10+7,40)*2*1,50-2,70*1,50+4,0 "mč. 2.16 |  | 31.45 | [12 empty] | VV | 2 | 2 | True | 0 | ROZPOCET
| VV |  | (6,15+8,80+8,70+6,15)*2*1,50-3,14*1,10*1,10-2,70*1,50*6+4,0*7 "mč. 2.17,18 |  | 89.301 | [12 empty] | VV | 2 | 2 | True | 0 | ROZPOCET
| VV |  | (8,70+6,70)*2*1,50-2,70*1,50*6+4,0*6 "mč. 2.19,20 |  | 45.9 | [12 empty] | VV | 2 | 2 | True | 0 | ROZPOCET
| VV |  | (10,12+3,10+3,70+7,68)*2*1,50-1,825*1,50+4,0 "mč. 2.21 |  | 75.063 | [12 empty] | VV | 2 | 2 | True | 0 | ROZPOCET
| VV |  | Součet |  | 823.493 | [12 empty] | VV | 2 | 4 | True | 1 | ROZPOCET
409 | K | 784211107 | Malby z malířských směsí oděruvzdorných za mokra dvojnásobné, bílé za mokra oděruvzdorné výborně na schodišti o výšce podlaží do 3,80 m | m2 | 106.215 |  | 0 | CS ÚRS 2025 01 |  | základní |  | 0 | 0 | 0 | 0 | 0 | 16 | K | 2 |  |  |  | ROZPOCET | 0 | 0 | 0 | 0 | 0 | 1 | 0 | 16 | 818
| PP |  | Malby z malířských směsí oděruvzdorných za mokra dvojnásobné, bílé za mokra oděruvzdorné výborně na schodišti o výšce podlaží do 3,80 m | [14 empty] | PP | 2
| Online PSC |  | https://podminky.urs.cz/item/CS_URS_2025_01/784211107 | [14 empty] | Online PSC | 2
| P |  | Poznámka k položce: https://podminky.urs.cz/item/CS_URS_2025_01/784211107 | [14 empty] | P | 2
| VV |  | "Omyvatelný nátěr výšky 1,5 m" | [14 empty] | VV | 2 | 1 | True | 0 | ROZPOCET
| VV |  | 1.PP | [14 empty] | VV | 2 | 1 | True | 0 | ROZPOCET
| VV |  | 3,10*1,50+3,50*1,50*2+3,50*1,50*2 "mč. 0.01 schodiště |  | 25.65 | [12 empty] | VV | 2 | 2 | True | 0 | ROZPOCET
| VV |  | (1,20+7,40)*1,50-1,35*1,50 "mč. 0.18 schodiště |  | 10.875 | [12 empty] | VV | 2 | 2 | True | 0 | ROZPOCET
| VV |  | 1.NP | [14 empty] | VV | 2 | 1 | True | 0 | ROZPOCET
| VV |  | (3,52*1,50+3,52*1,50)*2 "mč. 1.01 schodiště |  | 21.12 | [12 empty] | VV | 2 | 2 | True | 0 | ROZPOCET
| VV |  | (1,20+7,40+1,90)*2*1,50-2,70*1,50 "1.15 schodiště |  | 27.45 | [12 empty] | VV | 2 | 2 | True | 0 | ROZPOCET
| VV |  | 2.NP | [14 empty] | VV | 2 | 1 | True | 0 | ROZPOCET
| VV |  | (3,52*1,50+3,52*1,50)*2 "mč. 2.01 schodiště |  | 21.12 | [12 empty] | VV | 2 | 2 | True | 0 | ROZPOCET
| VV |  | Součet |  | 106.215 | [12 empty] | VV | 2 | 4 | True | 1 | ROZPOCET
410 | K | 784211165 | Malby z malířských směsí oděruvzdorných za mokra Příplatek k cenám dvojnásobných maleb za provádění barevné malby tónované na tónovacích automatech, v odstínu sytém | m2 | 929.708 |  | 0 | CS ÚRS 2025 01 |  | základní |  | 0 | 0 | 0 | 0 | 0 | 16 | K | 2 |  |  |  | ROZPOCET | 0 | 0 | 0 | 0 | 0 | 1 | 0 | 16 | 820
| PP |  | Malby z malířských směsí oděruvzdorných za mokra Příplatek k cenám dvojnásobných maleb za provádění barevné malby tónované na tónovacích automatech, v odstínu sytém | [14 empty] | PP | 2
| Online PSC |  | https://podminky.urs.cz/item/CS_URS_2025_01/784211165 | [14 empty] | Online PSC | 2
| P |  | Poznámka k položce: https://podminky.urs.cz/item/CS_URS_2025_01/784211165 | [14 empty] | P | 2
411 | K | 784221101 | Malby z malířských směsí otěruvzdorných za sucha dvojnásobné, bílé za sucha otěruvzdorné dobře v místnostech výšky do 3,80 m | m2 | 1658.866 |  | 0 | CS ÚRS 2025 01 |  | základní |  | 0 | 0 | 0 | 0 | 0 | 16 | K | 2 |  |  |  | ROZPOCET | 0 | 0 | 0 | 0 | 0 | 1 | 0 | 16 | 822
| PP |  | Malby z malířských směsí otěruvzdorných za sucha dvojnásobné, bílé za sucha otěruvzdorné dobře v místnostech výšky do 3,80 m | [14 empty] | PP | 2
| Online PSC |  | https://podminky.urs.cz/item/CS_URS_2025_01/784221101 | [14 empty] | Online PSC | 2
| P |  | Poznámka k položce: https://podminky.urs.cz/item/CS_URS_2025_01/784221101 | [14 empty] | P | 2
| VV |  | stropy + podhledy | [14 empty] | VV | 2 | 1 | True | 0 | ROZPOCET
| VV |  | 88,61+288,23 |  | 376.84 | [12 empty] | VV | 2 | 2 | True | 0 | ROZPOCET
| VV |  | stěny | [14 empty] | VV | 2 | 1 | True | 0 | ROZPOCET
| VV |  | 1.PP | [14 empty] | VV | 2 | 1 | True | 0 | ROZPOCET
| VV |  | (2,12+3,10+1,75)*2*2,50-1,80*2,50+4,0 "mč. 0.01 |  | 34.35 | [12 empty] | VV | 2 | 2 | True | 0 | ROZPOCET
| VV |  | (1,60+2,285)*2*2,10 "mč. 0.02a |  | 16.317 | [12 empty] | VV | 2 | 2 | True | 0 | ROZPOCET
| VV |  | (1,70+4,25)*2*2,10 "mč. 0.02b |  | 24.99 | [12 empty] | VV | 2 | 2 | True | 0 | ROZPOCET
| VV |  | (2,06+4,25)*2*2,10 "mč. 0.02c |  | 26.502 | [12 empty] | VV | 2 | 2 | True | 0 | ROZPOCET
| VV |  | (1,21+4,20)*2*2,10-1,21*2,10 "mč. 0.02d |  | 20.181 | [12 empty] | VV | 2 | 2 | True | 0 | ROZPOCET
| VV |  | ((1,85+2,62)*2*2,80)*2 "mč. 0.03,04 |  | 50.064 | [12 empty] | VV | 2 | 2 | True | 0 | ROZPOCET
| VV |  | (1,50+1,025)*2*2,80 "mč. 0.05 |  | 14.14 | [12 empty] | VV | 2 | 2 | True | 0 | ROZPOCET
| VV |  | (1,68+3,16)*2*2,80 "mč. 0.06 |  | 27.104 | [12 empty] | VV | 2 | 2 | True | 0 | ROZPOCET
| VV |  | (1,05+2,825)*2*2,80 "mč. 0.07 |  | 21.7 | [12 empty] | VV | 2 | 2 | True | 0 | ROZPOCET
| VV |  | (1,05+3,0)*2*2,80 "mč. 0.08 |  | 22.68 | [12 empty] | VV | 2 | 2 | True | 0 | ROZPOCET
| VV |  | (7,40+4,85)*2*3,10 "mč. 0.09 |  | 75.95 | [12 empty] | VV | 2 | 2 | True | 0 | ROZPOCET
| VV |  | (6,25+2,80)*2*3,10 "mč. 0.10 |  | 56.11 | [12 empty] | VV | 2 | 2 | True | 0 | ROZPOCET
| VV |  | (4,60+2,86)*2*2,80 "mč. 0.11 |  | 41.776 | [12 empty] | VV | 2 | 2 | True | 0 | ROZPOCET
| VV |  | (4,60+2,825)*2*2,80 "mč. 0.12 |  | 41.58 | [12 empty] | VV | 2 | 2 | True | 0 | ROZPOCET
| VV |  | ((1,26+0,92)*2*2,80)*2 "mč. 0.13,14 |  | 24.416 | [12 empty] | VV | 2 | 2 | True | 0 | ROZPOCET
| VV |  | (4,60+2,825)*2*2,80 "mč. 0.15 |  | 41.58 | [12 empty] | VV | 2 | 2 | True | 0 | ROZPOCET
| VV |  | (4,60+2,86)*2*2,80 "mč. 0.16 |  | 41.776 | [12 empty] | VV | 2 | 2 | True | 0 | ROZPOCET
| VV |  | (4,60+2,80)*2*2,80 "mč. 0.17 |  | 41.44 | [12 empty] | VV | 2 | 2 | True | 0 | ROZPOCET
| VV |  | (1,51+14,96+1,50)*2*2,60-1,35*2,60 "mč.0.18 |  | 89.934 | [12 empty] | VV | 2 | 2 | True | 0 | ROZPOCET
| VV |  | 12,10*2*2,80+1,21*0,20 "mč. 0.18 |  | 68.002 | [12 empty] | VV | 2 | 2 | True | 0 | ROZPOCET
| VV |  | ((2,805+5,40)*2*2,60)*3 "mč. 0.19,21,22 |  | 127.998 | [12 empty] | VV | 2 | 2 | True | 0 | ROZPOCET
| VV |  | (2,81+5,40)*2*2,60 "mč. 0.20 |  | 42.692 | [12 empty] | VV | 2 | 2 | True | 0 | ROZPOCET
| VV |  | (2,81+3,28)*2*3,10 "mč. 0.23a |  | 37.758 | [12 empty] | VV | 2 | 2 | True | 0 | ROZPOCET
| VV |  | (2,81+3,28)*2*2,80 "mč. 0.23b |  | 34.104 | [12 empty] | VV | 2 | 2 | True | 0 | ROZPOCET
| VV |  | (2,905+6,80)*2*2,60 "mč. 24 |  | 50.466 | [12 empty] | VV | 2 | 2 | True | 0 | ROZPOCET
| VV |  | (3,10+6,50+2,28+3,50+1,80+2,84)*2*2,50-1,80*2,50-1,21*2,50+4,0 "mč. 0.25 |  | 96.575 | [12 empty] | VV | 2 | 2 | True | 0 | ROZPOCET
| VV |  | 1.NP | [14 empty] | VV | 2 | 1 | True | 0 | ROZPOCET
| VV |  | (2,19*2+3,10*2+1,96*2+2,825)*3,0-1,80*2,80-2,80*2,20+4,0*2 "mč. 1.01 |  | 48.775 | [12 empty] | VV | 2 | 2 | True | 0 | ROZPOCET
| VV |  | (2,825+3,66)*2*3,0-2,20*3,0 "mč. 1.02 |  | 32.31 | [12 empty] | VV | 2 | 2 | True | 0 | ROZPOCET
| VV |  | (1,75+3,90)*2*2,60-1,50*0,60*2 "mč. 1.03,04 |  | 27.58 | [12 empty] | VV | 2 | 2 | True | 0 | ROZPOCET
| VV |  | (0,935+1,91)*2*2,60 "mč. 1.05 |  | 14.794 | [12 empty] | VV | 2 | 2 | True | 0 | ROZPOCET
| VV |  | (2,01+3,86)*2*2,60 "mč. 1.06 |  | 30.524 | [12 empty] | VV | 2 | 2 | True | 0 | ROZPOCET
| VV |  | (2,0+3,86)*2*2,60 "mč. 1.07 |  | 30.472 | [12 empty] | VV | 2 | 2 | True | 0 | ROZPOCET
| VV |  | (2,65+3,86+0,994+0,15)*2*2,60 "mč. 1.08,9,10,11,12 |  | 39.801 | [12 empty] | VV | 2 | 2 | True | 0 | ROZPOCET
| VV |  | (3,11+7,40)*2*3,10 "mč. 1.13 |  | 65.162 | [12 empty] | VV | 2 | 2 | True | 0 | ROZPOCET
| VV |  | (1,60+5,36)*2*3,10 "mč. 1.14 |  | 43.152 | [12 empty] | VV | 2 | 2 | True | 0 | ROZPOCET
| VV |  | (6,15+8,80+8,70+6,15)*2*3,10-3,14*1,10*1,10-2,70*2,20*6+4,0*7 "mč. 1.16,17 |  | 173.321 | [12 empty] | VV | 2 | 2 | True | 0 | ROZPOCET
| VV |  | (8,70+6,70)*2*3,10-2,70*2,20*6+4,0*6 "mč. 1.18,19 |  | 83.84 | [12 empty] | VV | 2 | 2 | True | 0 | ROZPOCET
| VV |  | (3,10+7,60+2,52+2,53+1,925+0,20+3,70)*3,0-1,80*2,70+4,0 "mč. 1.20 |  | 63.865 | [12 empty] | VV | 2 | 2 | True | 0 | ROZPOCET
| VV |  | 2.NP | [14 empty] | VV | 2 | 1 | True | 0 | ROZPOCET
| VV |  | (3,10+2,26+1,90)*2*3,10-1,80*2,70+4,0 "mč. 2.01 |  | 44.152 | [12 empty] | VV | 2 | 2 | True | 0 | ROZPOCET
| VV |  | (2,825+1,50)*2*3,10 "mč. 2.02 |  | 26.815 | [12 empty] | VV | 2 | 2 | True | 0 | ROZPOCET
| VV |  | ((1,87+0,92)*2*2,60)*2 "mč. 2.03,04 |  | 29.016 | [12 empty] | VV | 2 | 2 | True | 0 | ROZPOCET
| VV |  | (3,90+ 1,735)*2*2,60 "mč. 2.06 |  | 29.302 | [12 empty] | VV | 2 | 2 | True | 0 | ROZPOCET
| VV |  | (2,01+3,86)*2*2,60 "mč. 2.08 |  | 30.524 | [12 empty] | VV | 2 | 2 | True | 0 | ROZPOCET
| VV |  | (2,0+3,86)*2*2,60 "mč. 2.09 |  | 30.472 | [12 empty] | VV | 2 | 2 | True | 0 | ROZPOCET
| VV |  | (2,65+3,86+0,994+0,15)*2*2,60 "mč. 2.10,11,12,13,14 |  | 39.801 | [12 empty] | VV | 2 | 2 | True | 0 | ROZPOCET
| VV |  | (3,11+7,40)*2*3,10-2,70*2,20+4,0 "mč.2.15 |  | 63.222 | [12 empty] | VV | 2 | 2 | True | 0 | ROZPOCET
| VV |  | (3,10+7,40)*2*3,10-2,70*2,20+4,0 "mč. 2.16 |  | 63.16 | [12 empty] | VV | 2 | 2 | True | 0 | ROZPOCET
| VV |  | (6,15+8,80+8,70+6,15)*2*3,10-3,14*1,10*1,10-2,70*2,20*6+4,0*7 "mč. 2.17,18 |  | 173.321 | [12 empty] | VV | 2 | 2 | True | 0 | ROZPOCET
| VV |  | (8,70+6,70)*2*3,10-2,70*2,20*6+4,0*6 "mč. 2.19,20 |  | 83.84 | [12 empty] | VV | 2 | 2 | True | 0 | ROZPOCET
| VV |  | (10,12+3,10+3,70+7,68)*2*3,10-1,825*2,20+4,0 "mč. 2.21 |  | 152.505 | [12 empty] | VV | 2 | 2 | True | 0 | ROZPOCET
| VV |  | odečet obkladů | [14 empty] | VV | 2 | 1 | True | 0 | ROZPOCET
| VV |  | -419,392 |  | -419.392 | [12 empty] | VV | 2 | 2 | True | 0 | ROZPOCET
| VV |  | odečet akustického obkladu | [14 empty] | VV | 2 | 1 | True | 0 | ROZPOCET
| VV |  | -65,0 |  | -65 | [12 empty] | VV | 2 | 2 | True | 0 | ROZPOCET
| VV |  | odečet omyvatelného nátěru | [14 empty] | VV | 2 | 1 | True | 0 | ROZPOCET
| VV |  | -823,493 |  | -823.493 | [12 empty] | VV | 2 | 2 | True | 0 | ROZPOCET
| VV |  | Součet |  | 1658.866 | [12 empty] | VV | 2 | 4 | True | 1 | ROZPOCET
412 | K | 784221107 | Malby z malířských směsí otěruvzdorných za sucha dvojnásobné, bílé za sucha otěruvzdorné dobře na schodišti o výšce podlaží do 3,80 m | m2 | 137.933 |  | 0 | CS ÚRS 2025 01 |  | základní |  | 0 | 0 | 0 | 0 | 0 | 16 | K | 2 |  |  |  | ROZPOCET | 0 | 0 | 0 | 0 | 0 | 1 | 0 | 16 | 824
| PP |  | Malby z malířských směsí otěruvzdorných za sucha dvojnásobné, bílé za sucha otěruvzdorné dobře na schodišti o výšce podlaží do 3,80 m | [14 empty] | PP | 2
| Online PSC |  | https://podminky.urs.cz/item/CS_URS_2025_01/784221107 | [14 empty] | Online PSC | 2
| P |  | Poznámka k položce: https://podminky.urs.cz/item/CS_URS_2025_01/784221107 | [14 empty] | P | 2
| VV |  | 1.PP | [14 empty] | VV | 2 | 1 | True | 0 | ROZPOCET
| VV |  | 3,10*1,60+3,50*3,10*2+3,50*1,45*2 "mč. 0.01 schodiště |  | 36.81 | [12 empty] | VV | 2 | 2 | True | 0 | ROZPOCET
| VV |  | (1,20+7,40)*2,60-1,35*2,60 "mč. 0.18 schodiště |  | 18.85 | [12 empty] | VV | 2 | 2 | True | 0 | ROZPOCET
| VV |  | 1.NP | [14 empty] | VV | 2 | 1 | True | 0 | ROZPOCET
| VV |  | (3,52*3,0*3,52*1,45)*2 "mč. 1.01 schodiště |  | 107.796 | [12 empty] | VV | 2 | 2 | True | 0 | ROZPOCET
| VV |  | (1,20+7,40+1,90)*2*2,60-2,70*2,20 "1.15 schodiště |  | 48.66 | [12 empty] | VV | 2 | 2 | True | 0 | ROZPOCET
| VV |  | 2.NP | [14 empty] | VV | 2 | 1 | True | 0 | ROZPOCET
| VV |  | (3,52*3,10+3,52*1,45)*2 "mč. 2.01 schodiště |  | 32.032 | [12 empty] | VV | 2 | 2 | True | 0 | ROZPOCET
| VV |  | odečet omyvatelného nátěru | [14 empty] | VV | 2 | 1 | True | 0 | ROZPOCET
| VV |  | -106,215 |  | -106.215 | [12 empty] | VV | 2 | 2 | True | 0 | ROZPOCET
| VV |  | Součet |  | 137.933 | [12 empty] | VV | 2 | 4 | True | 1 | ROZPOCET
413 | K | 784221155 | Malby z malířských směsí otěruvzdorných za sucha Příplatek k cenám dvojnásobných maleb na tónovacích automatech, v odstínu sytém | m2 | 1796.799 |  | 0 | CS ÚRS 2025 01 |  | základní |  | 0 | 0 | 0 | 0 | 0 | 16 | K | 2 |  |  |  | ROZPOCET | 0 | 0 | 0 | 0 | 0 | 1 | 0 | 16 | 826
| PP |  | Malby z malířských směsí otěruvzdorných za sucha Příplatek k cenám dvojnásobných maleb na tónovacích automatech, v odstínu sytém | [14 empty] | PP | 2
| Online PSC |  | https://podminky.urs.cz/item/CS_URS_2025_01/784221155 | [14 empty] | Online PSC | 2
| P |  | Poznámka k položce: https://podminky.urs.cz/item/CS_URS_2025_01/784221155 | [14 empty] | P | 2
| D | 786 | Dokončovací práce - čalounické úpravy |  |  |  | 0 |  |  |  |  | 0 |  | 0 |  | 0 | 2 | D | 1 |  |  |  | ROZPOCET | [6 empty] | 0
414 | K | 7866122R1 | D+M screenová roleta 2200x2700 mm, profily, vodící lišty + podomítková schránka z eloxovaného Al, látka PVC+PES, elektrický pohon, tlačítkový ovladač na každé okno - O24 | m2 | 166.32 |  | 0 |  |  | základní |  | 0 | 0 | 0 | 0 | 0 | 16 | K | 2 |  |  |  | ROZPOCET | 0 | 0 | 0 | 0 | 0 | 1 | 0 | 16 | 828
| PP |  | D+M screenová roleta 2200x2700 mm, profily, vodící lišty + podomítková schránka z eloxovaného Al, látka PVC+PES, elektrický pohon, tlačítkový ovladač na každé okno - O24 | [14 empty] | PP | 2
| P |  | Poznámka k položce: Položka je definována v rámci projektové dokumentace D02.01_AST. Zhotovitel při oceňování této položky zahrne veškeré specifikace v rámci Projektové dokumentace a zahrne do kalkulace i doplňkový materiál potřebný pro úplnou funkční dodávku a montáž. | [14 empty] | P | 2
| VV |  | vodící zip systém, barva RAL 9006 | [14 empty] | VV | 2 | 1 | True | 0 | ROZPOCET
| VV |  | látka ukončena spodním koncovým profilem, čtvercová skrytá schránka pro umístění do zatepl. systému nad oknem | [14 empty] | VV | 2 | 1 | True | 0 | ROZPOCET
| VV |  | vč. centálního ovladače a dálkového ovladače a dálkového ovládání po každou trojici oken | [14 empty] | VV | 2 | 1 | True | 0 | ROZPOCET
| VV |  | vč. větrné a sluneční automatiky | [14 empty] | VV | 2 | 1 | True | 0 | ROZPOCET
| VV |  | 2,20*2,80*27 |  | 166.32 | [12 empty] | VV | 2 | 2 | True | 0 | ROZPOCET
| VV |  | Součet |  | 166.32 | [12 empty] | VV | 2 | 4 | True | 1 | ROZPOCET
415 | K | 998786202 | Přesun hmot pro stínění a čalounické úpravy stanovený procentní sazbou (%) z ceny vodorovná dopravní vzdálenost do 50 m základní v objektech výšky přes 6 do 12 m | % |  |  | 0 | CS ÚRS 2025 01 |  | základní |  | 0 | 0 | 0 | 0 | 0 | 16 | K | 2 |  |  |  | ROZPOCET | 0 | 0 | 0 | 0 | 0 | 1 | 0 | 16 | 830
| PP |  | Přesun hmot pro stínění a čalounické úpravy stanovený procentní sazbou (%) z ceny vodorovná dopravní vzdálenost do 50 m základní v objektech výšky přes 6 do 12 m | [14 empty] | PP | 2
| Online PSC |  | https://podminky.urs.cz/item/CS_URS_2025_01/998786202 | [14 empty] | Online PSC | 2
| P |  | Poznámka k položce: https://podminky.urs.cz/item/CS_URS_2025_01/998786202 | [14 empty] | P | 2
| D | M | Práce a dodávky M |  |  |  | 0 |  |  |  |  | 0 |  | 0 |  | 0 | 3 | D | 0 |  |  |  | ROZPOCET | [6 empty] | 0
| D | 33-M | Montáže dopr.zaříz.,sklad. zař. a váh |  |  |  | 0 |  |  |  |  | 0 |  | 0 |  | 0 | 3 | D | 1 |  |  |  | ROZPOCET | [6 empty] | 0
416 | K | 33003008R | D+M výtah osobní 3 stanice+ 4nástupiště, nosnost 630kg/8 osob, 1m/s, 2 stanice neprůchodné, výtahové dveře s požární odolností (ref. výr. GeN2 Genesisi) | kus | 1 |  | 0 |  |  | základní |  | 0 | 0 | 0 | 0 | 0 | 64 | K | 2 |  |  |  | ROZPOCET | 0 | 0 | 0 | 0 | 0 | 1 | 0 | 64 | 832
| PP |  | D+M výtah osobní 3 stanice+ 4nástupiště, nosnost 630kg/8 osob, 1m/s, 2 stanice neprůchodné, výtahové dveře s požární odolností (ref. výr. GeN2 Genesisi) | [14 empty] | PP | 2
| P |  | Poznámka k položce: Položka je definována v rámci projektové dokumentace D02.01_AST. Zhotovitel při oceňování této položky zahrne veškeré specifikace v rámci Projektové dokumentace a zahrne do kalkulace i doplňkový materiál potřebný pro úplnou funkční dodávku a montáž. | [14 empty] | P | 2

## SO 02.4 - ZTI
{d5029b02-a139-4d82-9e51-f608d4736271}
2
| KRYCÍ LIST SOUPISU PRACÍ | [7 empty] | v --- níže se nacházejí doplnkové a pomocné údaje k sestavám --- v | [8 empty] | False
Stavba:
250703 - Základní a mateřská škola Petra Strozziho
Objekt:
SO 02.4 - ZTI
| KSO: |  |  |  |  | CC-CZ:
| Místo: |  |  |  |  | Datum: | 19. 7. 2025
| Zadavatel: |  |  |  |  | IČ: | 00639524
|  | Servisní středisko MČ Praha 8, |  |  |  | DIČ: | CZ 00639524
| Účastník: |  |  |  |  | IČ: | Vyplň údaj
|  | Vyplň údaj |  |  |  | DIČ: | Vyplň údaj
| Projektant: |  |  |  |  | IČ: | 26760312
|  | D-PLUS PROJEKTOVÁ A INŽENÝRSKÁ, a.s. |  |  |  | DIČ: | CZ 26760312
| Zpracovatel: |  |  |  |  | IČ: | 26760312
|  | D-PLUS PROJEKTOVÁ A INŽENÝRSKÁ, a.s. |  |  |  | DIČ: | CZ 26760312
Poznámka:
| Cena bez DPH | [5 empty] | 0
|  |  | Základ daně |  |  | Sazba daně | Výše daně
| DPH | základní | 0 |  |  | 21% | 0
|  | snížená | 0 |  |  | 12% | 0
|  | zákl. přenesená | 0 |  |  | 21% | 0
|  | sníž. přenesená | 0 |  |  | 12% | 0
|  | nulová | 0 |  |  | 0% | 0
| Cena s DPH |  |  | v | CZK |  | 0
REKAPITULACE ČLENĚNÍ SOUPISU PRACÍ
Stavba:
250703 - Základní a mateřská škola Petra Strozziho
Objekt:
SO 02.4 - ZTI
Místo: | [5 empty] | Datum: | 19. 7. 2025
Zadavatel: |  |  | Servisní středisko MČ Praha 8, |  |  | Projektant: | D-PLUS PROJEKTOVÁ A INŽENÝRSKÁ, a.s.
Účastník: |  |  | Vyplň údaj |  |  | Zpracovatel: | D-PLUS PROJEKTOVÁ A INŽENÝRSKÁ, a.s.
Kód dílu - Popis | [6 empty] | Cena celkem [CZK]
Náklady stavby celkem | [6 empty] | 0 | [11 empty] | -1
| HSV - Práce a dodávky HSV | [5 empty] | 0
| 1 - Zemní práce | [5 empty] | 0
| 4 - Vodorovné konstrukce | [5 empty] | 0
| 8 - Trubní vedení | [5 empty] | 0
| 998 - Přesun hmot | [5 empty] | 0
| PSV - Práce a dodávky PSV | [5 empty] | 0
| 721 - Zdravotechnika - vnitřní kanalizace | [5 empty] | 0
| 722 - Zdravotechnika - vnitřní vodovod | [5 empty] | 0
| 725 - Zdravotechnika - zařizovací předměty | [5 empty] | 0
| 726 - Zdravotechnika - předstěnové instalace | [5 empty] | 0
| 727 - Zdravotechnika - požární ochrana | [5 empty] | 0
| 767 - Konstrukce zámečnické | [5 empty] | 0
| 783 - Dokončovací práce - nátěry | [5 empty] | 0
| VRN - Vedlejší rozpočtové náklady | [5 empty] | 0
SOUPIS PRACÍ
Stavba:
250703 - Základní a mateřská škola Petra Strozziho
Objekt:
SO 02.4 - ZTI
Místo: | [5 empty] | Datum: | 19. 7. 2025
Zadavatel: |  |  | Servisní středisko MČ Praha 8, |  |  | Projektant: | D-PLUS PROJEKTOVÁ A INŽENÝRSKÁ, a.s.
Účastník: |  |  | Vyplň údaj |  |  | Zpracovatel: | D-PLUS PROJEKTOVÁ A INŽENÝRSKÁ, a.s.
PČ | Typ | Kód | Popis | MJ | Množství | J.cena [CZK] | Cena celkem [CZK] | Cenová soustava |  | DPH | J. Nh [h] | Nh celkem [h] | J. hmotnost [t] | Hmotnost celkem [t] | J. suť [t] | Suť Celkem [t]
Náklady soupisu celkem | [6 empty] | 0 |  |  |  |  | 0 |  | 0.5764 |  | 0 |  | D | -1 | [10 empty] | 0
| D | HSV | Práce a dodávky HSV |  |  |  | 0 |  |  |  |  | 0 |  | 0 |  | 0 | 1 | D | 0 |  |  |  | ROZPOCET | [6 empty] | 0
| D | 1 | Zemní práce |  |  |  | 0 |  |  |  |  | 0 |  | 0 |  | 0 | 1 | D | 1 |  |  |  | ROZPOCET | [6 empty] | 0
1 | K | 115101221 | Čerpání vody na dopravní výšku přes 10 do 25 m s uvažovaným průměrným přítokem do 500 l/min | hod | 20 |  | 0 | CS ÚRS 2025 01 |  | základní |  | 0 | 0 | 0 | 0 | 0 | 4 | K | 2 |  |  |  | ROZPOCET | 0 | 0 | 0 | 0 | 0 | 1 | 0 | 4 | 2
| PP |  | Čerpání vody na dopravní výšku přes 10 do 25 m s uvažovaným průměrným přítokem do 500 l/min | [14 empty] | PP | 2
| Online PSC |  | https://podminky.urs.cz/item/CS_URS_2025_01/115101221 | [14 empty] | Online PSC | 2
| P |  | Poznámka k položce: https://podminky.urs.cz/item/CS_URS_2025_01/115101221 | [14 empty] | P | 2
2 | K | 132151254 | Hloubení nezapažených rýh šířky přes 800 do 2 000 mm strojně s urovnáním dna do předepsaného profilu a spádu v hornině třídy těžitelnosti I skupiny 1 a 2 přes 100 do 500 m3 | m3 | 229.92 |  | 0 | CS ÚRS 2025 01 |  | základní |  | 0 | 0 | 0 | 0 | 0 | 4 | K | 2 |  |  |  | ROZPOCET | 0 | 0 | 0 | 0 | 0 | 1 | 0 | 4 | 4
| PP |  | Hloubení nezapažených rýh šířky přes 800 do 2 000 mm strojně s urovnáním dna do předepsaného profilu a spádu v hornině třídy těžitelnosti I skupiny 1 a 2 přes 100 do 500 m3 | [14 empty] | PP | 2
| Online PSC |  | https://podminky.urs.cz/item/CS_URS_2025_01/132151254 | [14 empty] | Online PSC | 2
| P |  | Poznámka k položce: https://podminky.urs.cz/item/CS_URS_2025_01/132151254 | [14 empty] | P | 2
3 | K | 151101102 | Zřízení pažení a rozepření stěn rýh pro podzemní vedení příložné pro jakoukoliv mezerovitost, hloubky přes 2 do 4 m | m2 | 266.4 |  | 0 | CS ÚRS 2025 01 |  | základní |  | 0 | 0 | 0 | 0 | 0 | 4 | K | 2 |  |  |  | ROZPOCET | 0 | 0 | 0 | 0 | 0 | 1 | 0 | 4 | 6
| PP |  | Zřízení pažení a rozepření stěn rýh pro podzemní vedení příložné pro jakoukoliv mezerovitost, hloubky přes 2 do 4 m | [14 empty] | PP | 2
| Online PSC |  | https://podminky.urs.cz/item/CS_URS_2025_01/151101102 | [14 empty] | Online PSC | 2
| P |  | Poznámka k položce: https://podminky.urs.cz/item/CS_URS_2025_01/151101102 | [14 empty] | P | 2
4 | K | 151101112 | Odstranění pažení a rozepření stěn rýh pro podzemní vedení s uložením materiálu na vzdálenost do 3 m od kraje výkopu příložné, hloubky přes 2 do 4 m | m2 | 266.4 |  | 0 | CS ÚRS 2025 01 |  | základní |  | 0 | 0 | 0 | 0 | 0 | 4 | K | 2 |  |  |  | ROZPOCET | 0 | 0 | 0 | 0 | 0 | 1 | 0 | 4 | 8
| PP |  | Odstranění pažení a rozepření stěn rýh pro podzemní vedení s uložením materiálu na vzdálenost do 3 m od kraje výkopu příložné, hloubky přes 2 do 4 m | [14 empty] | PP | 2
| Online PSC |  | https://podminky.urs.cz/item/CS_URS_2025_01/151101112 | [14 empty] | Online PSC | 2
| P |  | Poznámka k položce: https://podminky.urs.cz/item/CS_URS_2025_01/151101112 | [14 empty] | P | 2
5 | K | 162211311 | Vodorovné přemístění výkopku nebo sypaniny stavebním kolečkem s vyprázdněním kolečka na hromady nebo do dopravního prostředku na vzdálenost do 10 m z horniny třídy těžitelnosti I, skupiny 1 až 3 | m3 | 229.92 |  | 0 | CS ÚRS 2025 01 |  | základní |  | 0 | 0 | 0 | 0 | 0 | 4 | K | 2 |  |  |  | ROZPOCET | 0 | 0 | 0 | 0 | 0 | 1 | 0 | 4 | 10
| PP |  | Vodorovné přemístění výkopku nebo sypaniny stavebním kolečkem s vyprázdněním kolečka na hromady nebo do dopravního prostředku na vzdálenost do 10 m z horniny třídy těžitelnosti I, skupiny 1 až 3 | [14 empty] | PP | 2
| Online PSC |  | https://podminky.urs.cz/item/CS_URS_2025_01/162211311 | [14 empty] | Online PSC | 2
| P |  | Poznámka k položce: https://podminky.urs.cz/item/CS_URS_2025_01/162211311 | [14 empty] | P | 2
6 | K | 162351103 | Vodorovné přemístění výkopku nebo sypaniny po suchu na obvyklém dopravním prostředku, bez naložení výkopku, avšak se složením bez rozhrnutí z horniny třídy těžitelnosti I skupiny 1 až 3 na vzdálenost přes 50 do 500 m | m3 | 229.92 |  | 0 | CS ÚRS 2025 01 |  | základní |  | 0 | 0 | 0 | 0 | 0 | 4 | K | 2 |  |  |  | ROZPOCET | 0 | 0 | 0 | 0 | 0 | 1 | 0 | 4 | 12
| PP |  | Vodorovné přemístění výkopku nebo sypaniny po suchu na obvyklém dopravním prostředku, bez naložení výkopku, avšak se složením bez rozhrnutí z horniny třídy těžitelnosti I skupiny 1 až 3 na vzdálenost přes 50 do 500 m | [14 empty] | PP | 2
| Online PSC |  | https://podminky.urs.cz/item/CS_URS_2025_01/162351103 | [14 empty] | Online PSC | 2
| P |  | Poznámka k položce: https://podminky.urs.cz/item/CS_URS_2025_01/162351103 | [14 empty] | P | 2
7 | K | 171251201 | Uložení sypaniny na skládky nebo meziskládky bez hutnění s upravením uložené sypaniny do předepsaného tvaru | m3 | 229.92 |  | 0 | CS ÚRS 2025 01 |  | základní |  | 0 | 0 | 0 | 0 | 0 | 4 | K | 2 |  |  |  | ROZPOCET | 0 | 0 | 0 | 0 | 0 | 1 | 0 | 4 | 14
| PP |  | Uložení sypaniny na skládky nebo meziskládky bez hutnění s upravením uložené sypaniny do předepsaného tvaru | [14 empty] | PP | 2
| Online PSC |  | https://podminky.urs.cz/item/CS_URS_2025_01/171251201 | [14 empty] | Online PSC | 2
| P |  | Poznámka k položce: https://podminky.urs.cz/item/CS_URS_2025_01/171251201 | [14 empty] | P | 2
8 | K | 174151101 | Zásyp sypaninou z jakékoliv horniny strojně s uložením výkopku ve vrstvách se zhutněním jam, šachet, rýh nebo kolem objektů v těchto vykopávkách | m3 | 156 |  | 0 | CS ÚRS 2025 01 |  | základní |  | 0 | 0 | 0 | 0 | 0 | 4 | K | 2 |  |  |  | ROZPOCET | 0 | 0 | 0 | 0 | 0 | 1 | 0 | 4 | 16
| PP |  | Zásyp sypaninou z jakékoliv horniny strojně s uložením výkopku ve vrstvách se zhutněním jam, šachet, rýh nebo kolem objektů v těchto vykopávkách | [14 empty] | PP | 2
| Online PSC |  | https://podminky.urs.cz/item/CS_URS_2025_01/174151101 | [14 empty] | Online PSC | 2
| P |  | Poznámka k položce: https://podminky.urs.cz/item/CS_URS_2025_01/174151101 | [14 empty] | P | 2
| VV |  | 229,92-13,44-60,48 |  | 156 | [12 empty] | VV | 2 | 2 | True | 0 | ROZPOCET
| VV |  | Součet |  | 156 | [12 empty] | VV | 2 | 4 | True | 1 | ROZPOCET
9 | K | 175151101 | Obsypání potrubí strojně sypaninou z vhodných hornin třídy těžitelnosti I a II, skupiny 1 až 4 nebo materiálem připraveným podél výkopu ve vzdálenosti do 3 m od jeho kraje, pro jakoukoliv hloubku výkopu a míru zhutnění bez prohození sypaniny | m3 | 60.48 |  | 0 | CS ÚRS 2025 01 |  | základní |  | 0 | 0 | 0 | 0 | 0 | 4 | K | 2 |  |  |  | ROZPOCET | 0 | 0 | 0 | 0 | 0 | 1 | 0 | 4 | 18
| PP |  | Obsypání potrubí strojně sypaninou z vhodných hornin třídy těžitelnosti I a II, skupiny 1 až 4 nebo materiálem připraveným podél výkopu ve vzdálenosti do 3 m od jeho kraje, pro jakoukoliv hloubku výkopu a míru zhutnění bez prohození sypaniny | [14 empty] | PP | 2
| Online PSC |  | https://podminky.urs.cz/item/CS_URS_2025_01/175151101 | [14 empty] | Online PSC | 2
| P |  | Poznámka k položce: https://podminky.urs.cz/item/CS_URS_2025_01/175151101 | [14 empty] | P | 2
10 | M | 58331200 | štěrkopísek netříděný | t | 120.96 |  | 0 | CS ÚRS 2025 01 |  | základní |  | 0 | 0 | 0 | 0 | 0 | 8 | M | 2 |  |  |  | ROZPOCET | 0 | 0 | 0 | 0 | 0 | 1 | 0 | 4 | 20
| PP |  | štěrkopísek netříděný | [14 empty] | PP | 2
11 | K | 175111109 | Obsypání potrubí ručně Příplatek k ceně za prohození sypaniny | m3 | 2.496 |  | 0 | CS ÚRS 2025 01 |  | základní |  | 0 | 0 | 0 | 0 | 0 | 4 | K | 2 |  |  |  | ROZPOCET | 0 | 0 | 0 | 0 | 0 | 1 | 0 | 4 | 22
| PP |  | Obsypání potrubí ručně Příplatek k ceně za prohození sypaniny | [14 empty] | PP | 2
| Online PSC |  | https://podminky.urs.cz/item/CS_URS_2025_01/175111109 | [14 empty] | Online PSC | 2
| P |  | Poznámka k položce: https://podminky.urs.cz/item/CS_URS_2025_01/175111109 | [14 empty] | P | 2
| D | 4 | Vodorovné konstrukce |  |  |  | 0 |  |  |  |  | 0 |  | 0 |  | 0 | 1 | D | 1 |  |  |  | ROZPOCET | [6 empty] | 0
12 | K | 451573111 | Lože pod potrubí, stoky a drobné objekty v otevřeném výkopu z písku a štěrkopísku do 63 mm | m3 | 13.44 |  | 0 | CS ÚRS 2025 01 |  | základní |  | 0 | 0 | 0 | 0 | 0 | 4 | K | 2 |  |  |  | ROZPOCET | 0 | 0 | 0 | 0 | 0 | 1 | 0 | 4 | 24
| PP |  | Lože pod potrubí, stoky a drobné objekty v otevřeném výkopu z písku a štěrkopísku do 63 mm | [14 empty] | PP | 2
| Online PSC |  | https://podminky.urs.cz/item/CS_URS_2025_01/451573111 | [14 empty] | Online PSC | 2
| P |  | Poznámka k položce: https://podminky.urs.cz/item/CS_URS_2025_01/451573111 | [14 empty] | P | 2
| VV |  | 120*1,0*0,1+12*1,2*0,1 |  | 13.44 | [12 empty] | VV | 2 | 2 | True | 0 | ROZPOCET
| VV |  | Součet |  | 13.44 | [12 empty] | VV | 2 | 4 | True | 1 | ROZPOCET
13 | K | 452112122 | Osazení betonových dílců prstenců nebo rámů pod poklopy a mříže, výšky přes 100 do 200 mm | kus | 2 |  | 0 | CS ÚRS 2025 01 |  | základní |  | 0 | 0 | 0 | 0 | 0 | 4 | K | 2 |  |  |  | ROZPOCET | 0 | 0 | 0 | 0 | 0 | 1 | 0 | 4 | 26
| PP |  | Osazení betonových dílců prstenců nebo rámů pod poklopy a mříže, výšky přes 100 do 200 mm | [14 empty] | PP | 2
| Online PSC |  | https://podminky.urs.cz/item/CS_URS_2025_01/452112122 | [14 empty] | Online PSC | 2
| P |  | Poznámka k položce: https://podminky.urs.cz/item/CS_URS_2025_01/452112122 | [14 empty] | P | 2
14 | M | 59224130 | deska betonová přechodová pro tlak kola 5kN 62,5x20x9cm | kus | 2 |  | 0 | CS ÚRS 2025 01 |  | základní |  | 0 | 0 | 0 | 0 | 0 | 8 | M | 2 |  |  |  | ROZPOCET | 0 | 0 | 0 | 0 | 0 | 1 | 0 | 4 | 28
| PP |  | deska betonová přechodová pro tlak kola 5kN 62,5x20x9cm | [14 empty] | PP | 2
| D | 8 | Trubní vedení |  |  |  | 0 |  |  |  |  | 0 |  | 0 |  | 0 | 1 | D | 1 |  |  |  | ROZPOCET | [6 empty] | 0
15 | K | 866161003 | Montáž potrubí z trub ocelových předizolovaných DN 25, vnějšího průměru D 125 mm | m | 50 |  | 0 | CS ÚRS 2024 02 |  | základní |  | 0 | 0 | 0 | 0 | 0 | 4 | K | 2 |  |  |  | ROZPOCET | 0 | 0 | 0 | 0 | 0 | 1 | 0 | 4 | 30
| PP |  | Montáž potrubí z trub ocelových předizolovaných DN 25, vnějšího průměru D 125 mm | [14 empty] | PP | 2
| Online PSC |  | https://podminky.urs.cz/item/CS_URS_2024_02/866161003 | [14 empty] | Online PSC | 2
| P |  | Poznámka k položce: https://podminky.urs.cz/item/CS_URS_2024_02/866161003 | [14 empty] | P | 2
16 | M | 552711050R01 | potrubí předizolované provedení nerez, délka 6 m, DN 25/125 tl. izol. 43 mm, kolena, spojky | m | 50 |  | 0 |  |  | základní |  | 0 | 0 | 0 | 0 | 0 | 8 | M | 2 |  |  |  | ROZPOCET | 0 | 0 | 0 | 0 | 0 | 1 | 0 | 4 | 32
| PP |  | potrubí předizolované provedení nerez, délka 6 m, DN 25/125 tl. izol. 43 mm, kolena, spojky | [14 empty] | PP | 2
17 | K | 866181005 | Montáž potrubí z trub ocelových předizolovaných DN 40, vnějšího průměru D 140 mm | m | 100 |  | 0 | CS ÚRS 2024 02 |  | základní |  | 0 | 0 | 0 | 0 | 0 | 4 | K | 2 |  |  |  | ROZPOCET | 0 | 0 | 0 | 0 | 0 | 1 | 0 | 4 | 34
| PP |  | Montáž potrubí z trub ocelových předizolovaných DN 40, vnějšího průměru D 140 mm | [14 empty] | PP | 2
| Online PSC |  | https://podminky.urs.cz/item/CS_URS_2024_02/866181005 | [14 empty] | Online PSC | 2
| P |  | Poznámka k položce: https://podminky.urs.cz/item/CS_URS_2024_02/866181005 | [14 empty] | P | 2
18 | M | 552711110R01 | potrubí předizolované provedení nerez , délka 6 m, DN 40/140 tl. izol. 43 mm, kolena, spojky | m | 100 |  | 0 |  |  | základní |  | 0 | 0 | 0 | 0 | 0 | 8 | M | 2 |  |  |  | ROZPOCET | 0 | 0 | 0 | 0 | 0 | 1 | 0 | 4 | 36
| PP |  | potrubí předizolované provedení nerez , délka 6 m, DN 40/140 tl. izol. 43 mm, kolena, spojky | [14 empty] | PP | 2
| P |  | Poznámka k položce: Položka je definována v rámci projektové dokumentace D02.04_ZTI. Zhotovitel při oceňování této položky zahrne veškeré specifikace v rámci Projektové dokumentace a zahrne do kalkulace i doplňkový materiál potřebný pro úplnou funkční dodávku a montáž. | [14 empty] | P | 2
19 | K | 892241111 | Tlakové zkoušky vodou na potrubí DN do 80 | m | 150 |  | 0 | CS ÚRS 2025 01 |  | základní |  | 0 | 0 | 0 | 0 | 0 | 4 | K | 2 |  |  |  | ROZPOCET | 0 | 0 | 0 | 0 | 0 | 1 | 0 | 4 | 38
| PP |  | Tlakové zkoušky vodou na potrubí DN do 80 | [14 empty] | PP | 2
| Online PSC |  | https://podminky.urs.cz/item/CS_URS_2025_01/892241111 | [14 empty] | Online PSC | 2
| P |  | Poznámka k položce: https://podminky.urs.cz/item/CS_URS_2025_01/892241111 | [14 empty] | P | 2
20 | K | 892273122 | Proplach a dezinfekce vodovodního potrubí DN od 80 do 125 | m | 150 |  | 0 | CS ÚRS 2025 01 |  | základní |  | 0 | 0 | 0 | 0 | 0 | 4 | K | 2 |  |  |  | ROZPOCET | 0 | 0 | 0 | 0 | 0 | 1 | 0 | 4 | 40
| PP |  | Proplach a dezinfekce vodovodního potrubí DN od 80 do 125 | [14 empty] | PP | 2
| Online PSC |  | https://podminky.urs.cz/item/CS_URS_2025_01/892273122 | [14 empty] | Online PSC | 2
| P |  | Poznámka k položce: https://podminky.urs.cz/item/CS_URS_2025_01/892273122 | [14 empty] | P | 2
21 | K | 894215111 | Šachtice domovní kanalizační (revizní) se stěnami z betonu se základovou deskou (dnem) z betonu, s vyspravením s nerovností, obetonováním potrubí ve stěnách a nade dnem, s cementovým potěrem ve spádu k čisticí vložce, s dodáním a osazením poklopu vel. 500 | m3 | 6.048 |  | 0 | CS ÚRS 2025 01 |  | základní |  | 0 | 0 | 0 | 0 | 0 | 4 | K | 2 |  |  |  | ROZPOCET | 0 | 0 | 0 | 0 | 0 | 1 | 0 | 4 | 42
| PP |  | Šachtice domovní kanalizační (revizní) se stěnami z betonu se základovou deskou (dnem) z betonu, s vyspravením s nerovností, obetonováním potrubí ve stěnách a nade dnem, s cementovým potěrem ve spádu k čisticí vložce, s dodáním a osazením poklopu vel. 500x500 mm obestavěného prostoru do 1,30 m3 | [14 empty] | PP | 2
| Online PSC |  | https://podminky.urs.cz/item/CS_URS_2025_01/894215111 | [14 empty] | Online PSC | 2
| P |  | Poznámka k položce: https://podminky.urs.cz/item/CS_URS_2025_01/894215111 | [14 empty] | P | 2
| VV |  | 1,2*1,2*4,2 |  | 6.048 | [12 empty] | VV | 2 | 2 | True | 0 | ROZPOCET
| VV |  | Součet |  | 6.048 | [12 empty] | VV | 2 | 4 | True | 1 | ROZPOCET
22 | K | 899204112 | Osazení mříží litinových včetně rámů a košů na bahno pro třídu zatížení D400, E600 | kus | 1 |  | 0 | CS ÚRS 2025 01 |  | základní |  | 0 | 0 | 0 | 0 | 0 | 4 | K | 2 |  |  |  | ROZPOCET | 0 | 0 | 0 | 0 | 0 | 1 | 0 | 4 | 44
| PP |  | Osazení mříží litinových včetně rámů a košů na bahno pro třídu zatížení D400, E600 | [14 empty] | PP | 2
| Online PSC |  | https://podminky.urs.cz/item/CS_URS_2025_01/899204112 | [14 empty] | Online PSC | 2
| P |  | Poznámka k položce: https://podminky.urs.cz/item/CS_URS_2025_01/899204112 | [14 empty] | P | 2
23 | M | 55241040 | mříž litinová 600/40T, 420x620 D400 | kus | 1 |  | 0 | CS ÚRS 2025 01 |  | základní |  | 0 | 0 | 0 | 0 | 0 | 8 | M | 2 |  |  |  | ROZPOCET | 0 | 0 | 0 | 0 | 0 | 1 | 0 | 4 | 46
| PP |  | mříž litinová 600/40T, 420x620 D400 | [14 empty] | PP | 2
24 | K | 899713111 | Orientační tabulky na vodovodních a kanalizačních řadech na sloupku ocelovém nebo betonovém | kus | 4 |  | 0 | CS ÚRS 2025 01 |  | základní |  | 0 | 0 | 0 | 0 | 0 | 4 | K | 2 |  |  |  | ROZPOCET | 0 | 0 | 0 | 0 | 0 | 1 | 0 | 4 | 48
| PP |  | Orientační tabulky na vodovodních a kanalizačních řadech na sloupku ocelovém nebo betonovém | [14 empty] | PP | 2
| Online PSC |  | https://podminky.urs.cz/item/CS_URS_2025_01/899713111 | [14 empty] | Online PSC | 2
| P |  | Poznámka k položce: https://podminky.urs.cz/item/CS_URS_2025_01/899713111 | [14 empty] | P | 2
25 | K | 899721112 | Signalizační vodič na potrubí DN nad 150 mm | m | 150 |  | 0 | CS ÚRS 2025 01 |  | základní |  | 0 | 0 | 0 | 0 | 0 | 4 | K | 2 |  |  |  | ROZPOCET | 0 | 0 | 0 | 0 | 0 | 1 | 0 | 4 | 50
| PP |  | Signalizační vodič na potrubí DN nad 150 mm | [14 empty] | PP | 2
| Online PSC |  | https://podminky.urs.cz/item/CS_URS_2025_01/899721112 | [14 empty] | Online PSC | 2
| P |  | Poznámka k položce: https://podminky.urs.cz/item/CS_URS_2025_01/899721112 | [14 empty] | P | 2
26 | K | 899722113 | Krytí potrubí z plastů výstražnou fólií z PVC šířky přes 25 do 34 cm | m | 150 |  | 0 | CS ÚRS 2025 01 |  | základní |  | 0 | 0 | 0 | 0 | 0 | 4 | K | 2 |  |  |  | ROZPOCET | 0 | 0 | 0 | 0 | 0 | 1 | 0 | 4 | 52
| PP |  | Krytí potrubí z plastů výstražnou fólií z PVC šířky přes 25 do 34 cm | [14 empty] | PP | 2
| Online PSC |  | https://podminky.urs.cz/item/CS_URS_2025_01/899722113 | [14 empty] | Online PSC | 2
| P |  | Poznámka k položce: https://podminky.urs.cz/item/CS_URS_2025_01/899722113 | [14 empty] | P | 2
27 | K | 899913103 | Koncové uzavírací manžety chrániček DN potrubí x DN chráničky DN 25 x 100 | kus | 2 |  | 0 | CS ÚRS 2025 01 |  | základní |  | 0 | 0 | 0 | 0 | 0 | 4 | K | 2 |  |  |  | ROZPOCET | 0 | 0 | 0 | 0 | 0 | 1 | 0 | 4 | 54
| PP |  | Koncové uzavírací manžety chrániček DN potrubí x DN chráničky DN 25 x 100 | [14 empty] | PP | 2
| Online PSC |  | https://podminky.urs.cz/item/CS_URS_2025_01/899913103 | [14 empty] | Online PSC | 2
| P |  | Poznámka k položce: https://podminky.urs.cz/item/CS_URS_2025_01/899913103 | [14 empty] | P | 2
28 | K | 899913121 | Koncové uzavírací manžety chrániček DN potrubí x DN chráničky DN 50 x 80 | kus | 4 |  | 0 | CS ÚRS 2025 01 |  | základní |  | 0 | 0 | 0 | 0 | 0 | 4 | K | 2 |  |  |  | ROZPOCET | 0 | 0 | 0 | 0 | 0 | 1 | 0 | 4 | 56
| PP |  | Koncové uzavírací manžety chrániček DN potrubí x DN chráničky DN 50 x 80 | [14 empty] | PP | 2
| Online PSC |  | https://podminky.urs.cz/item/CS_URS_2025_01/899913121 | [14 empty] | Online PSC | 2
| P |  | Poznámka k položce: https://podminky.urs.cz/item/CS_URS_2025_01/899913121 | [14 empty] | P | 2
29 | K | 899913124 | Koncové uzavírací manžety chrániček DN potrubí x DN chráničky DN 50 x 200 | kus | 2 |  | 0 | CS ÚRS 2025 01 |  | základní |  | 0 | 0 | 0 | 0 | 0 | 4 | K | 2 |  |  |  | ROZPOCET | 0 | 0 | 0 | 0 | 0 | 1 | 0 | 4 | 58
| PP |  | Koncové uzavírací manžety chrániček DN potrubí x DN chráničky DN 50 x 200 | [14 empty] | PP | 2
| Online PSC |  | https://podminky.urs.cz/item/CS_URS_2025_01/899913124 | [14 empty] | Online PSC | 2
| P |  | Poznámka k položce: https://podminky.urs.cz/item/CS_URS_2025_01/899913124 | [14 empty] | P | 2
30 | M | 2861109R1 | průchodka pro prostup kanalizačního potrubí přes základovou desku pr. 150 -pažnice s 4 násobným pryžovým EPDM těsnícím hřebenem | kus | 17 |  | 0 |  |  | základní |  | 0 | 0 | 0 | 0 | 0 | 8 | M | 2 |  |  |  | ROZPOCET | 0 | 0 | 0 | 0 | 0 | 1 | 0 | 4 | 60
| PP |  | průchodka pro prostup kanalizačního potrubí přes základovou desku pr. 150 -pažnice s 4 násobným pryžovým EPDM těsnícím hřebenem | [14 empty] | PP | 2
| P |  | Poznámka k položce: Položka je definována v rámci projektové dokumentace D02.04_ZTI. Zhotovitel při oceňování této položky zahrne veškeré specifikace v rámci Projektové dokumentace a zahrne do kalkulace i doplňkový materiál potřebný pro úplnou funkční dodávku a montáž. | [14 empty] | P | 2
31 | M | 2861109R2 | průchodka pro prostup kanalizačního potrubí přes základovou desku pr. 200 -pažnice s 4 násobným pryžovým EPDM těsnícím hřebenem | kus | 12 |  | 0 |  |  | základní |  | 0 | 0 | 0 | 0 | 0 | 8 | M | 2 |  |  |  | ROZPOCET | 0 | 0 | 0 | 0 | 0 | 1 | 0 | 4 | 62
| PP |  | průchodka pro prostup kanalizačního potrubí přes základovou desku pr. 200 -pažnice s 4 násobným pryžovým EPDM těsnícím hřebenem | [14 empty] | PP | 2
| P |  | Poznámka k položce: Položka je definována v rámci projektové dokumentace D02.04_ZTI. Zhotovitel při oceňování této položky zahrne veškeré specifikace v rámci Projektové dokumentace a zahrne do kalkulace i doplňkový materiál potřebný pro úplnou funkční dodávku a montáž. | [14 empty] | P | 2
32 | M | 2861109R3 | těsnící vložka pro průchod potrubí k mechanickému utěsnění | kus | 29 |  | 0 |  |  | základní |  | 0 | 0 | 0 | 0 | 0 | 8 | M | 2 |  |  |  | ROZPOCET | 0 | 0 | 0 | 0 | 0 | 1 | 0 | 4 | 64
| PP |  | těsnící vložka pro průchod potrubí k mechanickému utěsnění | [14 empty] | PP | 2
| P |  | Poznámka k položce: Položka je definována v rámci projektové dokumentace D02.04_ZTI. Zhotovitel při oceňování této položky zahrne veškeré specifikace v rámci Projektové dokumentace a zahrne do kalkulace i doplňkový materiál potřebný pro úplnou funkční dodávku a montáž. | [14 empty] | P | 2
| D | 998 | Přesun hmot |  |  |  | 0 |  |  |  |  | 0 |  | 0 |  | 0 | 1 | D | 1 |  |  |  | ROZPOCET | [6 empty] | 0
33 | K | 998018002 | Přesun hmot pro budovy občanské výstavby, bydlení, výrobu a služby ruční (bez užití mechanizace) vodorovná dopravní vzdálenost do 100 m pro budovy s jakoukoliv nosnou konstrukcí výšky přes 6 do 12 m | t | 132.741 |  | 0 | CS ÚRS 2025 01 |  | základní |  | 0 | 0 | 0 | 0 | 0 | 4 | K | 2 |  |  |  | ROZPOCET | 0 | 0 | 0 | 0 | 0 | 1 | 0 | 4 | 66
| PP |  | Přesun hmot pro budovy občanské výstavby, bydlení, výrobu a služby ruční (bez užití mechanizace) vodorovná dopravní vzdálenost do 100 m pro budovy s jakoukoliv nosnou konstrukcí výšky přes 6 do 12 m | [14 empty] | PP | 2
| Online PSC |  | https://podminky.urs.cz/item/CS_URS_2025_01/998018002 | [14 empty] | Online PSC | 2
| P |  | Poznámka k položce: https://podminky.urs.cz/item/CS_URS_2025_01/998018002 | [14 empty] | P | 2
| VV |  | 11,555+121,186 |  | 132.741 | [12 empty] | VV | 2 | 2 | True | 0 | ROZPOCET
| VV |  | Součet |  | 132.741 | [12 empty] | VV | 2 | 4 | True | 1 | ROZPOCET
| D | PSV | Práce a dodávky PSV |  |  |  | 0 |  |  |  |  | 0 |  | 0.5764 |  | 0 | 2 | D | 0 |  |  |  | ROZPOCET | [6 empty] | 0
| D | 721 | Zdravotechnika - vnitřní kanalizace |  |  |  | 0 |  |  |  |  | 0 |  | 0.0102 |  | 0 | 2 | D | 1 |  |  |  | ROZPOCET | [6 empty] | 0
34 | K | 721111112 | Potrubí z kameninových trub přechod PVC - kamenina DN 150 | kus | 1 |  | 0 | CS ÚRS 2025 01 |  | základní |  | 0 | 0 | 0 | 0 | 0 | 16 | K | 2 |  |  |  | ROZPOCET | 0 | 0 | 0 | 0 | 0 | 1 | 0 | 16 | 68
| PP |  | Potrubí z kameninových trub přechod PVC - kamenina DN 150 | [14 empty] | PP | 2
| Online PSC |  | https://podminky.urs.cz/item/CS_URS_2025_01/721111112 | [14 empty] | Online PSC | 2
| P |  | Poznámka k položce: https://podminky.urs.cz/item/CS_URS_2025_01/721111112 | [14 empty] | P | 2
35 | K | 721173401 | Potrubí z trub PVC SN4 svodné (ležaté) DN 110 | m | 24 |  | 0 | CS ÚRS 2025 01 |  | základní |  | 0 | 0 | 0 | 0 | 0 | 16 | K | 2 |  |  |  | ROZPOCET | 0 | 0 | 0 | 0 | 0 | 1 | 0 | 16 | 70
| PP |  | Potrubí z trub PVC SN4 svodné (ležaté) DN 110 | [14 empty] | PP | 2
| Online PSC |  | https://podminky.urs.cz/item/CS_URS_2025_01/721173401 | [14 empty] | Online PSC | 2
| P |  | Poznámka k položce: https://podminky.urs.cz/item/CS_URS_2025_01/721173401 | [14 empty] | P | 2
36 | K | 721173402 | Potrubí z trub PVC SN4 svodné (ležaté) DN 125 | m | 100 |  | 0 | CS ÚRS 2025 01 |  | základní |  | 0 | 0 | 0 | 0 | 0 | 16 | K | 2 |  |  |  | ROZPOCET | 0 | 0 | 0 | 0 | 0 | 1 | 0 | 16 | 72
| PP |  | Potrubí z trub PVC SN4 svodné (ležaté) DN 125 | [14 empty] | PP | 2
| Online PSC |  | https://podminky.urs.cz/item/CS_URS_2025_01/721173402 | [14 empty] | Online PSC | 2
| P |  | Poznámka k položce: https://podminky.urs.cz/item/CS_URS_2025_01/721173402 | [14 empty] | P | 2
37 | K | 721173403 | Potrubí z trub PVC SN4 svodné (ležaté) DN 160 | m | 77 |  | 0 | CS ÚRS 2025 01 |  | základní |  | 0 | 0 | 0 | 0 | 0 | 16 | K | 2 |  |  |  | ROZPOCET | 0 | 0 | 0 | 0 | 0 | 1 | 0 | 16 | 74
| PP |  | Potrubí z trub PVC SN4 svodné (ležaté) DN 160 | [14 empty] | PP | 2
| Online PSC |  | https://podminky.urs.cz/item/CS_URS_2025_01/721173403 | [14 empty] | Online PSC | 2
| P |  | Poznámka k položce: https://podminky.urs.cz/item/CS_URS_2025_01/721173403 | [14 empty] | P | 2
38 | K | 721174042 | Potrubí z trub polypropylenových připojovací DN 40 | m | 32 |  | 0 | CS ÚRS 2025 01 |  | základní |  | 0 | 0 | 0 | 0 | 0 | 16 | K | 2 |  |  |  | ROZPOCET | 0 | 0 | 0 | 0 | 0 | 1 | 0 | 16 | 76
| PP |  | Potrubí z trub polypropylenových připojovací DN 40 | [14 empty] | PP | 2
| Online PSC |  | https://podminky.urs.cz/item/CS_URS_2025_01/721174042 | [14 empty] | Online PSC | 2
| P |  | Poznámka k položce: https://podminky.urs.cz/item/CS_URS_2025_01/721174042 | [14 empty] | P | 2
39 | K | 721174043 | Potrubí z trub polypropylenových připojovací DN 50 | m | 32 |  | 0 | CS ÚRS 2025 01 |  | základní |  | 0 | 0 | 0 | 0 | 0 | 16 | K | 2 |  |  |  | ROZPOCET | 0 | 0 | 0 | 0 | 0 | 1 | 0 | 16 | 78
| PP |  | Potrubí z trub polypropylenových připojovací DN 50 | [14 empty] | PP | 2
| Online PSC |  | https://podminky.urs.cz/item/CS_URS_2025_01/721174043 | [14 empty] | Online PSC | 2
| P |  | Poznámka k položce: https://podminky.urs.cz/item/CS_URS_2025_01/721174043 | [14 empty] | P | 2
40 | K | 721174045 | Potrubí z trub polypropylenových připojovací DN 110 | m | 27 |  | 0 | CS ÚRS 2025 01 |  | základní |  | 0 | 0 | 0 | 0 | 0 | 16 | K | 2 |  |  |  | ROZPOCET | 0 | 0 | 0 | 0 | 0 | 1 | 0 | 16 | 80
| PP |  | Potrubí z trub polypropylenových připojovací DN 110 | [14 empty] | PP | 2
| Online PSC |  | https://podminky.urs.cz/item/CS_URS_2025_01/721174045 | [14 empty] | Online PSC | 2
| P |  | Poznámka k položce: https://podminky.urs.cz/item/CS_URS_2025_01/721174045 | [14 empty] | P | 2
41 | K | 721174062 | Potrubí z trub polypropylenových větrací DN 75 | m | 16 |  | 0 | CS ÚRS 2025 01 |  | základní |  | 0 | 0 | 0 | 0 | 0 | 16 | K | 2 |  |  |  | ROZPOCET | 0 | 0 | 0 | 0 | 0 | 1 | 0 | 16 | 82
| PP |  | Potrubí z trub polypropylenových větrací DN 75 | [14 empty] | PP | 2
| Online PSC |  | https://podminky.urs.cz/item/CS_URS_2025_01/721174062 | [14 empty] | Online PSC | 2
| P |  | Poznámka k položce: https://podminky.urs.cz/item/CS_URS_2025_01/721174062 | [14 empty] | P | 2
42 | K | 721174063 | Potrubí z trub polypropylenových větrací DN 110 | m | 20 |  | 0 | CS ÚRS 2025 01 |  | základní |  | 0 | 0 | 0 | 0 | 0 | 16 | K | 2 |  |  |  | ROZPOCET | 0 | 0 | 0 | 0 | 0 | 1 | 0 | 16 | 84
| PP |  | Potrubí z trub polypropylenových větrací DN 110 | [14 empty] | PP | 2
| Online PSC |  | https://podminky.urs.cz/item/CS_URS_2025_01/721174063 | [14 empty] | Online PSC | 2
| P |  | Poznámka k položce: https://podminky.urs.cz/item/CS_URS_2025_01/721174063 | [14 empty] | P | 2
43 | K | 721175111 | Potrubí plastové odhlučněné vysoce tlumící třívrstvé odpadní (svislé) DN 75 | m | 48 |  | 0 | CS ÚRS 2025 01 |  | základní |  | 0 | 0 | 0 | 0 | 0 | 16 | K | 2 |  |  |  | ROZPOCET | 0 | 0 | 0 | 0 | 0 | 1 | 0 | 16 | 86
| PP |  | Potrubí plastové odhlučněné vysoce tlumící třívrstvé odpadní (svislé) DN 75 | [14 empty] | PP | 2
| Online PSC |  | https://podminky.urs.cz/item/CS_URS_2025_01/721175111 | [14 empty] | Online PSC | 2
| P |  | Poznámka k položce: https://podminky.urs.cz/item/CS_URS_2025_01/721175111 | [14 empty] | P | 2
44 | K | 721175112 | Potrubí plastové odhlučněné vysoce tlumící třívrstvé odpadní (svislé) DN 110 | m | 44 |  | 0 | CS ÚRS 2025 01 |  | základní |  | 0 | 0 | 0 | 0 | 0 | 16 | K | 2 |  |  |  | ROZPOCET | 0 | 0 | 0 | 0 | 0 | 1 | 0 | 16 | 88
| PP |  | Potrubí plastové odhlučněné vysoce tlumící třívrstvé odpadní (svislé) DN 110 | [14 empty] | PP | 2
| Online PSC |  | https://podminky.urs.cz/item/CS_URS_2025_01/721175112 | [14 empty] | Online PSC | 2
| P |  | Poznámka k položce: https://podminky.urs.cz/item/CS_URS_2025_01/721175112 | [14 empty] | P | 2
45 | K | 721175113 | Potrubí plastové odhlučněné vysoce tlumící třívrstvé odpadní (svislé) DN 125 | m | 24 |  | 0 | CS ÚRS 2025 01 |  | základní |  | 0 | 0 | 0 | 0 | 0 | 16 | K | 2 |  |  |  | ROZPOCET | 0 | 0 | 0 | 0 | 0 | 1 | 0 | 16 | 90
| PP |  | Potrubí plastové odhlučněné vysoce tlumící třívrstvé odpadní (svislé) DN 125 | [14 empty] | PP | 2
| Online PSC |  | https://podminky.urs.cz/item/CS_URS_2025_01/721175113 | [14 empty] | Online PSC | 2
| P |  | Poznámka k položce: https://podminky.urs.cz/item/CS_URS_2025_01/721175113 | [14 empty] | P | 2
46 | K | 721175114 | Potrubí plastové odhlučněné vysoce tlumící třívrstvé odpadní (svislé) DN 160 | m | 8 |  | 0 | CS ÚRS 2025 01 |  | základní |  | 0 | 0 | 0 | 0 | 0 | 16 | K | 2 |  |  |  | ROZPOCET | 0 | 0 | 0 | 0 | 0 | 1 | 0 | 16 | 92
| PP |  | Potrubí plastové odhlučněné vysoce tlumící třívrstvé odpadní (svislé) DN 160 | [14 empty] | PP | 2
| Online PSC |  | https://podminky.urs.cz/item/CS_URS_2025_01/721175114 | [14 empty] | Online PSC | 2
| P |  | Poznámka k položce: https://podminky.urs.cz/item/CS_URS_2025_01/721175114 | [14 empty] | P | 2
47 | K | 721175122 | Potrubí plastové odhlučněné vysoce tlumící třívrstvé svodné (ležaté) DN 110 | m | 4 |  | 0 | CS ÚRS 2025 01 |  | základní |  | 0 | 0 | 0 | 0 | 0 | 16 | K | 2 |  |  |  | ROZPOCET | 0 | 0 | 0 | 0 | 0 | 1 | 0 | 16 | 94
| PP |  | Potrubí plastové odhlučněné vysoce tlumící třívrstvé svodné (ležaté) DN 110 | [14 empty] | PP | 2
| Online PSC |  | https://podminky.urs.cz/item/CS_URS_2025_01/721175122 | [14 empty] | Online PSC | 2
| P |  | Poznámka k položce: https://podminky.urs.cz/item/CS_URS_2025_01/721175122 | [14 empty] | P | 2
48 | K | 721175123 | Potrubí plastové odhlučněné vysoce tlumící třívrstvé svodné (ležaté) DN 125 | m | 10 |  | 0 | CS ÚRS 2025 01 |  | základní |  | 0 | 0 | 0 | 0 | 0 | 16 | K | 2 |  |  |  | ROZPOCET | 0 | 0 | 0 | 0 | 0 | 1 | 0 | 16 | 96
| PP |  | Potrubí plastové odhlučněné vysoce tlumící třívrstvé svodné (ležaté) DN 125 | [14 empty] | PP | 2
| Online PSC |  | https://podminky.urs.cz/item/CS_URS_2025_01/721175123 | [14 empty] | Online PSC | 2
| P |  | Poznámka k položce: https://podminky.urs.cz/item/CS_URS_2025_01/721175123 | [14 empty] | P | 2
49 | K | 721211422 | Podlahové vpusti se svislým odtokem DN 50/75/110 mřížka nerez 138x138 | kus | 9 |  | 0 | CS ÚRS 2025 01 |  | základní |  | 0 | 0 | 0 | 0 | 0 | 16 | K | 2 |  |  |  | ROZPOCET | 0 | 0 | 0 | 0 | 0 | 1 | 0 | 16 | 98
| PP |  | Podlahové vpusti se svislým odtokem DN 50/75/110 mřížka nerez 138x138 | [14 empty] | PP | 2
| Online PSC |  | https://podminky.urs.cz/item/CS_URS_2025_01/721211422 | [14 empty] | Online PSC | 2
| P |  | Poznámka k položce: https://podminky.urs.cz/item/CS_URS_2025_01/721211422 | [14 empty] | P | 2
50 | K | 721211621 | Podlahové vpusti dvorní vtoky (vpusti) se svislým odtokem a izolační přírubou DN 110/160 mříž litina 226x226 | kus | 1 |  | 0 | CS ÚRS 2025 01 |  | základní |  | 0 | 0 | 0 | 0 | 0 | 16 | K | 2 |  |  |  | ROZPOCET | 0 | 0 | 0 | 0 | 0 | 1 | 0 | 16 | 100
| PP |  | Podlahové vpusti dvorní vtoky (vpusti) se svislým odtokem a izolační přírubou DN 110/160 mříž litina 226x226 | [14 empty] | PP | 2
| Online PSC |  | https://podminky.urs.cz/item/CS_URS_2025_01/721211621 | [14 empty] | Online PSC | 2
| P |  | Poznámka k položce: https://podminky.urs.cz/item/CS_URS_2025_01/721211621 | [14 empty] | P | 2
51 | K | 721219128 | Odtokové sprchové žlaby montáž odtokových sprchových žlabů ostatních typů délky do 1050 mm | kus | 6 |  | 0 | CS ÚRS 2025 01 |  | základní |  | 0 | 0 | 0 | 0 | 0 | 16 | K | 2 |  |  |  | ROZPOCET | 0 | 0 | 0 | 0 | 0 | 1 | 0 | 16 | 102
| PP |  | Odtokové sprchové žlaby montáž odtokových sprchových žlabů ostatních typů délky do 1050 mm | [14 empty] | PP | 2
| Online PSC |  | https://podminky.urs.cz/item/CS_URS_2025_01/721219128 | [14 empty] | Online PSC | 2
| P |  | Poznámka k položce: https://podminky.urs.cz/item/CS_URS_2025_01/721219128 | [14 empty] | P | 2
52 | M | 55233202 | žlab sprchového koutu se zápachovou uzávěrkou š 900mm | kus | 6 |  | 0 | CS ÚRS 2025 01 |  | základní |  | 0 | 0 | 0 | 0 | 0 | 32 | M | 2 |  |  |  | ROZPOCET | 0 | 0 | 0 | 0 | 0 | 1 | 0 | 16 | 104
| PP |  | žlab sprchového koutu se zápachovou uzávěrkou š 900mm | [14 empty] | PP | 2
53 | M | 55233208 | rošt žlabu sprchového koutu dl 900mm | kus | 6 |  | 0 | CS ÚRS 2025 01 |  | základní |  | 0 | 0.0017 | 0.0102 | 0 | 0 | 8 | M | 2 |  |  |  | ROZPOCET | 0 | 0 | 0 | 0 | 0 | 1 | 0 | 4 | -667293953
| PP |  | rošt žlabu sprchového koutu dl 900mm | [14 empty] | PP | 2
54 | M | 55233212 | flexi dopojení žlabu sprchového koutu s plastovou matkou G 6/4" DN 40/50 | kus | 6 |  | 0 | CS ÚRS 2025 01 |  | základní |  | 0 | 0 | 0 | 0 | 0 | 32 | M | 2 |  |  |  | ROZPOCET | 0 | 0 | 0 | 0 | 0 | 1 | 0 | 16 | 108
| PP |  | flexi dopojení žlabu sprchového koutu s plastovou matkou G 6/4" DN 40/50 | [14 empty] | PP | 2
55 | K | 721233212 | Střešní vtoky (vpusti) polypropylenové (PP) pro pochůzné střechy s odtokem svislým standardní svěrná příruba DN 110 | kus | 2 |  | 0 | CS ÚRS 2025 01 |  | základní |  | 0 | 0 | 0 | 0 | 0 | 16 | K | 2 |  |  |  | ROZPOCET | 0 | 0 | 0 | 0 | 0 | 1 | 0 | 16 | 110
| PP |  | Střešní vtoky (vpusti) polypropylenové (PP) pro pochůzné střechy s odtokem svislým standardní svěrná příruba DN 110 | [14 empty] | PP | 2
| Online PSC |  | https://podminky.urs.cz/item/CS_URS_2025_01/721233212 | [14 empty] | Online PSC | 2
| P |  | Poznámka k položce: https://podminky.urs.cz/item/CS_URS_2025_01/721233212 | [14 empty] | P | 2
56 | K | 721259103 | Montáž kalových šoupátek litinových DN 80 | kus | 4 |  | 0 | CS ÚRS 2025 01 |  | základní |  | 0 | 0 | 0 | 0 | 0 | 16 | K | 2 |  |  |  | ROZPOCET | 0 | 0 | 0 | 0 | 0 | 1 | 0 | 16 | 112
| PP |  | Montáž kalových šoupátek litinových DN 80 | [14 empty] | PP | 2
| Online PSC |  | https://podminky.urs.cz/item/CS_URS_2025_01/721259103 | [14 empty] | Online PSC | 2
| P |  | Poznámka k položce: https://podminky.urs.cz/item/CS_URS_2025_01/721259103 | [14 empty] | P | 2
57 | K | 721259105 | Montáž kalových šoupátek litinových DN 100 | kus | 1 |  | 0 | CS ÚRS 2025 01 |  | základní |  | 0 | 0 | 0 | 0 | 0 | 16 | K | 2 |  |  |  | ROZPOCET | 0 | 0 | 0 | 0 | 0 | 1 | 0 | 16 | 114
| PP |  | Montáž kalových šoupátek litinových DN 100 | [14 empty] | PP | 2
| Online PSC |  | https://podminky.urs.cz/item/CS_URS_2025_01/721259105 | [14 empty] | Online PSC | 2
| P |  | Poznámka k položce: https://podminky.urs.cz/item/CS_URS_2025_01/721259105 | [14 empty] | P | 2
58 | M | 28614461 | čistící kus PP kanalizační třívrstvý vysoká zvuková izolace DN 110 | kus | 1 |  | 0 | CS ÚRS 2025 01 |  | základní |  | 0 | 0 | 0 | 0 | 0 | 32 | M | 2 |  |  |  | ROZPOCET | 0 | 0 | 0 | 0 | 0 | 1 | 0 | 16 | 116
| PP |  | čistící kus PP kanalizační třívrstvý vysoká zvuková izolace DN 110 | [14 empty] | PP | 2
59 | K | 721259106 | Montáž kalových šoupátek litinových DN 125 | kus | 8 |  | 0 | CS ÚRS 2025 01 |  | základní |  | 0 | 0 | 0 | 0 | 0 | 16 | K | 2 |  |  |  | ROZPOCET | 0 | 0 | 0 | 0 | 0 | 1 | 0 | 16 | 118
| PP |  | Montáž kalových šoupátek litinových DN 125 | [14 empty] | PP | 2
| Online PSC |  | https://podminky.urs.cz/item/CS_URS_2025_01/721259106 | [14 empty] | Online PSC | 2
| P |  | Poznámka k položce: https://podminky.urs.cz/item/CS_URS_2025_01/721259106 | [14 empty] | P | 2
60 | M | 28614462 | čistící kus PP kanalizační třívrstvý vysoká zvuková izolace DN 125 | kus | 3 |  | 0 | CS ÚRS 2025 01 |  | základní |  | 0 | 0 | 0 | 0 | 0 | 32 | M | 2 |  |  |  | ROZPOCET | 0 | 0 | 0 | 0 | 0 | 1 | 0 | 16 | 120
| PP |  | čistící kus PP kanalizační třívrstvý vysoká zvuková izolace DN 125 | [14 empty] | PP | 2
61 | M | 28614463 | čistící kus PP kanalizační třívrstvý vysoká zvuková izolace DN 160 | kus | 2 |  | 0 | CS ÚRS 2025 01 |  | základní |  | 0 | 0 | 0 | 0 | 0 | 32 | M | 2 |  |  |  | ROZPOCET | 0 | 0 | 0 | 0 | 0 | 1 | 0 | 16 | 122
| PP |  | čistící kus PP kanalizační třívrstvý vysoká zvuková izolace DN 160 | [14 empty] | PP | 2
62 | M | 28611620 | čistící kus kanalizace plastové KG DN 160 se 4 šrouby | kus | 3 |  | 0 | CS ÚRS 2025 01 |  | základní |  | 0 | 0 | 0 | 0 | 0 | 32 | M | 2 |  |  |  | ROZPOCET | 0 | 0 | 0 | 0 | 0 | 1 | 0 | 16 | 124
| PP |  | čistící kus kanalizace plastové KG DN 160 se 4 šrouby | [14 empty] | PP | 2
63 | K | 721263123 | Zpětné klapky z polypropylenu (PP) s automatickým a nouzovým uzávěrem DN 160 | kus | 1 |  | 0 | CS ÚRS 2025 01 |  | základní |  | 0 | 0 | 0 | 0 | 0 | 16 | K | 2 |  |  |  | ROZPOCET | 0 | 0 | 0 | 0 | 0 | 1 | 0 | 16 | 126
| PP |  | Zpětné klapky z polypropylenu (PP) s automatickým a nouzovým uzávěrem DN 160 | [14 empty] | PP | 2
| Online PSC |  | https://podminky.urs.cz/item/CS_URS_2025_01/721263123 | [14 empty] | Online PSC | 2
| P |  | Poznámka k položce: https://podminky.urs.cz/item/CS_URS_2025_01/721263123 | [14 empty] | P | 2
64 | K | 721273152 | Ventilační hlavice z polypropylenu (PP) DN 75 | kus | 4 |  | 0 | CS ÚRS 2025 01 |  | základní |  | 0 | 0 | 0 | 0 | 0 | 16 | K | 2 |  |  |  | ROZPOCET | 0 | 0 | 0 | 0 | 0 | 1 | 0 | 16 | 128
| PP |  | Ventilační hlavice z polypropylenu (PP) DN 75 | [14 empty] | PP | 2
| Online PSC |  | https://podminky.urs.cz/item/CS_URS_2025_01/721273152 | [14 empty] | Online PSC | 2
| P |  | Poznámka k položce: https://podminky.urs.cz/item/CS_URS_2025_01/721273152 | [14 empty] | P | 2
65 | K | 721273153 | Ventilační hlavice z polypropylenu (PP) DN 110 | kus | 5 |  | 0 | CS ÚRS 2025 01 |  | základní |  | 0 | 0 | 0 | 0 | 0 | 16 | K | 2 |  |  |  | ROZPOCET | 0 | 0 | 0 | 0 | 0 | 1 | 0 | 16 | 130
| PP |  | Ventilační hlavice z polypropylenu (PP) DN 110 | [14 empty] | PP | 2
| Online PSC |  | https://podminky.urs.cz/item/CS_URS_2025_01/721273153 | [14 empty] | Online PSC | 2
| P |  | Poznámka k položce: https://podminky.urs.cz/item/CS_URS_2025_01/721273153 | [14 empty] | P | 2
66 | K | 721290111 | Zkouška těsnosti kanalizace v objektech vodou do DN 125 | m | 345 |  | 0 | CS ÚRS 2025 01 |  | základní |  | 0 | 0 | 0 | 0 | 0 | 16 | K | 2 |  |  |  | ROZPOCET | 0 | 0 | 0 | 0 | 0 | 1 | 0 | 16 | 132
| PP |  | Zkouška těsnosti kanalizace v objektech vodou do DN 125 | [14 empty] | PP | 2
| Online PSC |  | https://podminky.urs.cz/item/CS_URS_2025_01/721290111 | [14 empty] | Online PSC | 2
| P |  | Poznámka k položce: https://podminky.urs.cz/item/CS_URS_2025_01/721290111 | [14 empty] | P | 2
67 | K | 721290112 | Zkouška těsnosti kanalizace v objektech vodou DN 150 nebo DN 200 | m | 85 |  | 0 | CS ÚRS 2025 01 |  | základní |  | 0 | 0 | 0 | 0 | 0 | 16 | K | 2 |  |  |  | ROZPOCET | 0 | 0 | 0 | 0 | 0 | 1 | 0 | 16 | 134
| PP |  | Zkouška těsnosti kanalizace v objektech vodou DN 150 nebo DN 200 | [14 empty] | PP | 2
| Online PSC |  | https://podminky.urs.cz/item/CS_URS_2025_01/721290112 | [14 empty] | Online PSC | 2
| P |  | Poznámka k položce: https://podminky.urs.cz/item/CS_URS_2025_01/721290112 | [14 empty] | P | 2
68 | K | 998721122 | Přesun hmot pro vnitřní kanalizaci stanovený z hmotnosti přesunovaného materiálu vodorovná dopravní vzdálenost do 50 m ruční (bez užití mechanizace) v objektech výšky přes 6 do 12 m | t | 1.52 |  | 0 | CS ÚRS 2025 01 |  | základní |  | 0 | 0 | 0 | 0 | 0 | 16 | K | 2 |  |  |  | ROZPOCET | 0 | 0 | 0 | 0 | 0 | 1 | 0 | 16 | 136
| PP |  | Přesun hmot pro vnitřní kanalizaci stanovený z hmotnosti přesunovaného materiálu vodorovná dopravní vzdálenost do 50 m ruční (bez užití mechanizace) v objektech výšky přes 6 do 12 m | [14 empty] | PP | 2
| Online PSC |  | https://podminky.urs.cz/item/CS_URS_2025_01/998721122 | [14 empty] | Online PSC | 2
| P |  | Poznámka k položce: https://podminky.urs.cz/item/CS_URS_2025_01/998721122 | [14 empty] | P | 2
| D | 722 | Zdravotechnika - vnitřní vodovod |  |  |  | 0 |  |  |  |  | 0 |  | 0 |  | 0 | 2 | D | 1 |  |  |  | ROZPOCET | [6 empty] | 0
69 | K | 722110924 | Opravy vodovodního potrubí litinového přírubového propojení dosavadního potrubí do DN 80 | kus | 2 |  | 0 | CS ÚRS 2025 01 |  | základní |  | 0 | 0 | 0 | 0 | 0 | 16 | K | 2 |  |  |  | ROZPOCET | 0 | 0 | 0 | 0 | 0 | 1 | 0 | 16 | 138
| PP |  | Opravy vodovodního potrubí litinového přírubového propojení dosavadního potrubí do DN 80 | [14 empty] | PP | 2
| Online PSC |  | https://podminky.urs.cz/item/CS_URS_2025_01/722110924 | [14 empty] | Online PSC | 2
| P |  | Poznámka k položce: https://podminky.urs.cz/item/CS_URS_2025_01/722110924 | [14 empty] | P | 2
70 | K | 722111914 | Opravy vodovodního potrubí litinového přírubového příruby kruhové závitové PN 16 DN 80 | soubor | 1 |  | 0 | CS ÚRS 2025 01 |  | základní |  | 0 | 0 | 0 | 0 | 0 | 16 | K | 2 |  |  |  | ROZPOCET | 0 | 0 | 0 | 0 | 0 | 1 | 0 | 16 | 140
| PP |  | Opravy vodovodního potrubí litinového přírubového příruby kruhové závitové PN 16 DN 80 | [14 empty] | PP | 2
| Online PSC |  | https://podminky.urs.cz/item/CS_URS_2025_01/722111914 | [14 empty] | Online PSC | 2
| P |  | Poznámka k položce: https://podminky.urs.cz/item/CS_URS_2025_01/722111914 | [14 empty] | P | 2
71 | K | 722130233 | Potrubí z ocelových trubek pozinkovaných závitových svařovaných běžných DN 25 | m | 3 |  | 0 | CS ÚRS 2025 01 |  | základní |  | 0 | 0 | 0 | 0 | 0 | 16 | K | 2 |  |  |  | ROZPOCET | 0 | 0 | 0 | 0 | 0 | 1 | 0 | 16 | 142
| PP |  | Potrubí z ocelových trubek pozinkovaných závitových svařovaných běžných DN 25 | [14 empty] | PP | 2
| Online PSC |  | https://podminky.urs.cz/item/CS_URS_2025_01/722130233 | [14 empty] | Online PSC | 2
| P |  | Poznámka k položce: https://podminky.urs.cz/item/CS_URS_2025_01/722130233 | [14 empty] | P | 2
72 | K | 722130235 | Potrubí z ocelových trubek pozinkovaných závitových svařovaných běžných DN 40 | m | 22 |  | 0 | CS ÚRS 2025 01 |  | základní |  | 0 | 0 | 0 | 0 | 0 | 16 | K | 2 |  |  |  | ROZPOCET | 0 | 0 | 0 | 0 | 0 | 1 | 0 | 16 | 144
| PP |  | Potrubí z ocelových trubek pozinkovaných závitových svařovaných běžných DN 40 | [14 empty] | PP | 2
| Online PSC |  | https://podminky.urs.cz/item/CS_URS_2025_01/722130235 | [14 empty] | Online PSC | 2
| P |  | Poznámka k položce: https://podminky.urs.cz/item/CS_URS_2025_01/722130235 | [14 empty] | P | 2
73 | K | 722131933 | Opravy vodovodního potrubí z ocelových trubek pozinkovaných závitových propojení dosavadního potrubí DN 25 | kus | 2 |  | 0 | CS ÚRS 2025 01 |  | základní |  | 0 | 0 | 0 | 0 | 0 | 16 | K | 2 |  |  |  | ROZPOCET | 0 | 0 | 0 | 0 | 0 | 1 | 0 | 16 | 146
| PP |  | Opravy vodovodního potrubí z ocelových trubek pozinkovaných závitových propojení dosavadního potrubí DN 25 | [14 empty] | PP | 2
| Online PSC |  | https://podminky.urs.cz/item/CS_URS_2025_01/722131933 | [14 empty] | Online PSC | 2
| P |  | Poznámka k položce: https://podminky.urs.cz/item/CS_URS_2025_01/722131933 | [14 empty] | P | 2
74 | K | 722131934 | Opravy vodovodního potrubí z ocelových trubek pozinkovaných závitových propojení dosavadního potrubí DN 32 | kus | 2 |  | 0 | CS ÚRS 2025 01 |  | základní |  | 0 | 0 | 0 | 0 | 0 | 16 | K | 2 |  |  |  | ROZPOCET | 0 | 0 | 0 | 0 | 0 | 1 | 0 | 16 | 148
| PP |  | Opravy vodovodního potrubí z ocelových trubek pozinkovaných závitových propojení dosavadního potrubí DN 32 | [14 empty] | PP | 2
| Online PSC |  | https://podminky.urs.cz/item/CS_URS_2025_01/722131934 | [14 empty] | Online PSC | 2
| P |  | Poznámka k položce: https://podminky.urs.cz/item/CS_URS_2025_01/722131934 | [14 empty] | P | 2
75 | K | 722131935 | Opravy vodovodního potrubí z ocelových trubek pozinkovaných závitových propojení dosavadního potrubí DN 40 | kus | 2 |  | 0 | CS ÚRS 2025 01 |  | základní |  | 0 | 0 | 0 | 0 | 0 | 16 | K | 2 |  |  |  | ROZPOCET | 0 | 0 | 0 | 0 | 0 | 1 | 0 | 16 | 150
| PP |  | Opravy vodovodního potrubí z ocelových trubek pozinkovaných závitových propojení dosavadního potrubí DN 40 | [14 empty] | PP | 2
| Online PSC |  | https://podminky.urs.cz/item/CS_URS_2025_01/722131935 | [14 empty] | Online PSC | 2
| P |  | Poznámka k položce: https://podminky.urs.cz/item/CS_URS_2025_01/722131935 | [14 empty] | P | 2
76 | K | 722174022 | Potrubí z plastových trubek z polypropylenu PPR svařovaných polyfúzně PN 20 (SDR 6) D 20 x 3,4 | m | 264 |  | 0 | CS ÚRS 2025 01 |  | základní |  | 0 | 0 | 0 | 0 | 0 | 16 | K | 2 |  |  |  | ROZPOCET | 0 | 0 | 0 | 0 | 0 | 1 | 0 | 16 | 152
| PP |  | Potrubí z plastových trubek z polypropylenu PPR svařovaných polyfúzně PN 20 (SDR 6) D 20 x 3,4 | [14 empty] | PP | 2
| Online PSC |  | https://podminky.urs.cz/item/CS_URS_2025_01/722174022 | [14 empty] | Online PSC | 2
| P |  | Poznámka k položce: https://podminky.urs.cz/item/CS_URS_2025_01/722174022 | [14 empty] | P | 2
77 | K | 722174023 | Potrubí z plastových trubek z polypropylenu PPR svařovaných polyfúzně PN 20 (SDR 6) D 25 x 4,2 | m | 166 |  | 0 | CS ÚRS 2025 01 |  | základní |  | 0 | 0 | 0 | 0 | 0 | 16 | K | 2 |  |  |  | ROZPOCET | 0 | 0 | 0 | 0 | 0 | 1 | 0 | 16 | 154
| PP |  | Potrubí z plastových trubek z polypropylenu PPR svařovaných polyfúzně PN 20 (SDR 6) D 25 x 4,2 | [14 empty] | PP | 2
| Online PSC |  | https://podminky.urs.cz/item/CS_URS_2025_01/722174023 | [14 empty] | Online PSC | 2
| P |  | Poznámka k položce: https://podminky.urs.cz/item/CS_URS_2025_01/722174023 | [14 empty] | P | 2
78 | K | 722174024 | Potrubí z plastových trubek z polypropylenu PPR svařovaných polyfúzně PN 20 (SDR 6) D 32 x 5,4 | m | 160 |  | 0 | CS ÚRS 2025 01 |  | základní |  | 0 | 0 | 0 | 0 | 0 | 16 | K | 2 |  |  |  | ROZPOCET | 0 | 0 | 0 | 0 | 0 | 1 | 0 | 16 | 156
| PP |  | Potrubí z plastových trubek z polypropylenu PPR svařovaných polyfúzně PN 20 (SDR 6) D 32 x 5,4 | [14 empty] | PP | 2
| Online PSC |  | https://podminky.urs.cz/item/CS_URS_2025_01/722174024 | [14 empty] | Online PSC | 2
| P |  | Poznámka k položce: https://podminky.urs.cz/item/CS_URS_2025_01/722174024 | [14 empty] | P | 2
79 | K | 722174025 | Potrubí z plastových trubek z polypropylenu PPR svařovaných polyfúzně PN 20 (SDR 6) D 40 x 6,7 | m | 52 |  | 0 | CS ÚRS 2025 01 |  | základní |  | 0 | 0 | 0 | 0 | 0 | 16 | K | 2 |  |  |  | ROZPOCET | 0 | 0 | 0 | 0 | 0 | 1 | 0 | 16 | 158
| PP |  | Potrubí z plastových trubek z polypropylenu PPR svařovaných polyfúzně PN 20 (SDR 6) D 40 x 6,7 | [14 empty] | PP | 2
| Online PSC |  | https://podminky.urs.cz/item/CS_URS_2025_01/722174025 | [14 empty] | Online PSC | 2
| P |  | Poznámka k položce: https://podminky.urs.cz/item/CS_URS_2025_01/722174025 | [14 empty] | P | 2
80 | K | 722174026 | Potrubí z plastových trubek z polypropylenu PPR svařovaných polyfúzně PN 20 (SDR 6) D 50 x 8,3 | m | 43 |  | 0 | CS ÚRS 2025 01 |  | základní |  | 0 | 0 | 0 | 0 | 0 | 16 | K | 2 |  |  |  | ROZPOCET | 0 | 0 | 0 | 0 | 0 | 1 | 0 | 16 | 160
| PP |  | Potrubí z plastových trubek z polypropylenu PPR svařovaných polyfúzně PN 20 (SDR 6) D 50 x 8,3 | [14 empty] | PP | 2
| Online PSC |  | https://podminky.urs.cz/item/CS_URS_2025_01/722174026 | [14 empty] | Online PSC | 2
| P |  | Poznámka k položce: https://podminky.urs.cz/item/CS_URS_2025_01/722174026 | [14 empty] | P | 2
81 | K | 7221740R | Potrubí vodovodní plastové PPR svar polyfúze PN 20 D 63x10,5 mm | m | 40 |  | 0 |  |  | základní |  | 0 | 0 | 0 | 0 | 0 | 16 | K | 2 |  |  |  | ROZPOCET | 0 | 0 | 0 | 0 | 0 | 1 | 0 | 16 | 162
| PP |  | Potrubí vodovodní plastové PPR svar polyfúze PN 20 D 63x10,5 mm | [14 empty] | PP | 2
| P |  | Poznámka k položce: Položka je definována v rámci projektové dokumentace D02.04_ZTI. Zhotovitel při oceňování této položky zahrne veškeré specifikace v rámci Projektové dokumentace a zahrne do kalkulace i doplňkový materiál potřebný pro úplnou funkční dodávku a montáž. | [14 empty] | P | 2
82 | K | 722174072 | Potrubí z plastových trubek z polypropylenu PPR svařovaných polyfúzně kompenzační smyčky na potrubí (PPR) D 20 x 3,4 | kus | 5 |  | 0 | CS ÚRS 2025 01 |  | základní |  | 0 | 0 | 0 | 0 | 0 | 16 | K | 2 |  |  |  | ROZPOCET | 0 | 0 | 0 | 0 | 0 | 1 | 0 | 16 | 164
| PP |  | Potrubí z plastových trubek z polypropylenu PPR svařovaných polyfúzně kompenzační smyčky na potrubí (PPR) D 20 x 3,4 | [14 empty] | PP | 2
| Online PSC |  | https://podminky.urs.cz/item/CS_URS_2025_01/722174072 | [14 empty] | Online PSC | 2
| P |  | Poznámka k položce: https://podminky.urs.cz/item/CS_URS_2025_01/722174072 | [14 empty] | P | 2
83 | K | 722174073 | Potrubí z plastových trubek z polypropylenu PPR svařovaných polyfúzně kompenzační smyčky na potrubí (PPR) D 25 x 4,2 | kus | 2 |  | 0 | CS ÚRS 2025 01 |  | základní |  | 0 | 0 | 0 | 0 | 0 | 16 | K | 2 |  |  |  | ROZPOCET | 0 | 0 | 0 | 0 | 0 | 1 | 0 | 16 | 166
| PP |  | Potrubí z plastových trubek z polypropylenu PPR svařovaných polyfúzně kompenzační smyčky na potrubí (PPR) D 25 x 4,2 | [14 empty] | PP | 2
| Online PSC |  | https://podminky.urs.cz/item/CS_URS_2025_01/722174073 | [14 empty] | Online PSC | 2
| P |  | Poznámka k položce: https://podminky.urs.cz/item/CS_URS_2025_01/722174073 | [14 empty] | P | 2
84 | K | 722174074 | Potrubí z plastových trubek z polypropylenu PPR svařovaných polyfúzně kompenzační smyčky na potrubí (PPR) D 32 x 5,4 | kus | 5 |  | 0 | CS ÚRS 2025 01 |  | základní |  | 0 | 0 | 0 | 0 | 0 | 16 | K | 2 |  |  |  | ROZPOCET | 0 | 0 | 0 | 0 | 0 | 1 | 0 | 16 | 168
| PP |  | Potrubí z plastových trubek z polypropylenu PPR svařovaných polyfúzně kompenzační smyčky na potrubí (PPR) D 32 x 5,4 | [14 empty] | PP | 2
| Online PSC |  | https://podminky.urs.cz/item/CS_URS_2025_01/722174074 | [14 empty] | Online PSC | 2
| P |  | Poznámka k položce: https://podminky.urs.cz/item/CS_URS_2025_01/722174074 | [14 empty] | P | 2
85 | K | 722174075 | Potrubí z plastových trubek z polypropylenu PPR svařovaných polyfúzně kompenzační smyčky na potrubí (PPR) D 40 x 6,7 | kus | 2 |  | 0 | CS ÚRS 2025 01 |  | základní |  | 0 | 0 | 0 | 0 | 0 | 16 | K | 2 |  |  |  | ROZPOCET | 0 | 0 | 0 | 0 | 0 | 1 | 0 | 16 | 170
| PP |  | Potrubí z plastových trubek z polypropylenu PPR svařovaných polyfúzně kompenzační smyčky na potrubí (PPR) D 40 x 6,7 | [14 empty] | PP | 2
| Online PSC |  | https://podminky.urs.cz/item/CS_URS_2025_01/722174075 | [14 empty] | Online PSC | 2
| P |  | Poznámka k položce: https://podminky.urs.cz/item/CS_URS_2025_01/722174075 | [14 empty] | P | 2
86 | K | 722181126 | Ochrana potrubí zvuk tlumícími objímkami DN přes 25 do 50 mm | kus | 319 |  | 0 | CS ÚRS 2025 01 |  | základní |  | 0 | 0 | 0 | 0 | 0 | 16 | K | 2 |  |  |  | ROZPOCET | 0 | 0 | 0 | 0 | 0 | 1 | 0 | 16 | 172
| PP |  | Ochrana potrubí zvuk tlumícími objímkami DN přes 25 do 50 mm | [14 empty] | PP | 2
| Online PSC |  | https://podminky.urs.cz/item/CS_URS_2025_01/722181126 | [14 empty] | Online PSC | 2
| P |  | Poznámka k položce: https://podminky.urs.cz/item/CS_URS_2025_01/722181126 | [14 empty] | P | 2
87 | K | 722181211 | Ochrana potrubí termoizolačními trubicemi z pěnového polyetylenu PE přilepenými v příčných a podélných spojích, tloušťky izolace do 6 mm, vnitřního průměru izolace DN do 22 mm | m | 78 |  | 0 | CS ÚRS 2025 01 |  | základní |  | 0 | 0 | 0 | 0 | 0 | 16 | K | 2 |  |  |  | ROZPOCET | 0 | 0 | 0 | 0 | 0 | 1 | 0 | 16 | 174
| PP |  | Ochrana potrubí termoizolačními trubicemi z pěnového polyetylenu PE přilepenými v příčných a podélných spojích, tloušťky izolace do 6 mm, vnitřního průměru izolace DN do 22 mm | [14 empty] | PP | 2
| Online PSC |  | https://podminky.urs.cz/item/CS_URS_2025_01/722181211 | [14 empty] | Online PSC | 2
| P |  | Poznámka k položce: https://podminky.urs.cz/item/CS_URS_2025_01/722181211 | [14 empty] | P | 2
88 | K | 722181212 | Ochrana potrubí termoizolačními trubicemi z pěnového polyetylenu PE přilepenými v příčných a podélných spojích, tloušťky izolace do 6 mm, vnitřního průměru izolace DN přes 22 do 32 mm | m | 46 |  | 0 | CS ÚRS 2025 01 |  | základní |  | 0 | 0 | 0 | 0 | 0 | 16 | K | 2 |  |  |  | ROZPOCET | 0 | 0 | 0 | 0 | 0 | 1 | 0 | 16 | 176
| PP |  | Ochrana potrubí termoizolačními trubicemi z pěnového polyetylenu PE přilepenými v příčných a podélných spojích, tloušťky izolace do 6 mm, vnitřního průměru izolace DN přes 22 do 32 mm | [14 empty] | PP | 2
| Online PSC |  | https://podminky.urs.cz/item/CS_URS_2025_01/722181212 | [14 empty] | Online PSC | 2
| P |  | Poznámka k položce: https://podminky.urs.cz/item/CS_URS_2025_01/722181212 | [14 empty] | P | 2
89 | K | 722181221 | Ochrana potrubí termoizolačními trubicemi z pěnového polyetylenu PE přilepenými v příčných a podélných spojích, tloušťky izolace přes 6 do 9 mm, vnitřního průměru izolace DN do 22 mm | m | 77 |  | 0 | CS ÚRS 2025 01 |  | základní |  | 0 | 0 | 0 | 0 | 0 | 16 | K | 2 |  |  |  | ROZPOCET | 0 | 0 | 0 | 0 | 0 | 1 | 0 | 16 | 178
| PP |  | Ochrana potrubí termoizolačními trubicemi z pěnového polyetylenu PE přilepenými v příčných a podélných spojích, tloušťky izolace přes 6 do 9 mm, vnitřního průměru izolace DN do 22 mm | [14 empty] | PP | 2
| Online PSC |  | https://podminky.urs.cz/item/CS_URS_2025_01/722181221 | [14 empty] | Online PSC | 2
| P |  | Poznámka k položce: https://podminky.urs.cz/item/CS_URS_2025_01/722181221 | [14 empty] | P | 2
90 | K | 722181222 | Ochrana potrubí termoizolačními trubicemi z pěnového polyetylenu PE přilepenými v příčných a podélných spojích, tloušťky izolace přes 6 do 9 mm, vnitřního průměru izolace DN přes 22 do 45 mm | m | 56 |  | 0 | CS ÚRS 2025 01 |  | základní |  | 0 | 0 | 0 | 0 | 0 | 16 | K | 2 |  |  |  | ROZPOCET | 0 | 0 | 0 | 0 | 0 | 1 | 0 | 16 | 180
| PP |  | Ochrana potrubí termoizolačními trubicemi z pěnového polyetylenu PE přilepenými v příčných a podélných spojích, tloušťky izolace přes 6 do 9 mm, vnitřního průměru izolace DN přes 22 do 45 mm | [14 empty] | PP | 2
| Online PSC |  | https://podminky.urs.cz/item/CS_URS_2025_01/722181222 | [14 empty] | Online PSC | 2
| P |  | Poznámka k položce: https://podminky.urs.cz/item/CS_URS_2025_01/722181222 | [14 empty] | P | 2
91 | K | 722181231 | Ochrana potrubí termoizolačními trubicemi z pěnového polyetylenu PE přilepenými v příčných a podélných spojích, tloušťky izolace přes 9 do 13 mm, vnitřního průměru izolace DN do 22 mm | m | 4 |  | 0 | CS ÚRS 2025 01 |  | základní |  | 0 | 0 | 0 | 0 | 0 | 16 | K | 2 |  |  |  | ROZPOCET | 0 | 0 | 0 | 0 | 0 | 1 | 0 | 16 | 182
| PP |  | Ochrana potrubí termoizolačními trubicemi z pěnového polyetylenu PE přilepenými v příčných a podélných spojích, tloušťky izolace přes 9 do 13 mm, vnitřního průměru izolace DN do 22 mm | [14 empty] | PP | 2
| Online PSC |  | https://podminky.urs.cz/item/CS_URS_2025_01/722181231 | [14 empty] | Online PSC | 2
| P |  | Poznámka k položce: https://podminky.urs.cz/item/CS_URS_2025_01/722181231 | [14 empty] | P | 2
92 | K | 722181232 | Ochrana potrubí termoizolačními trubicemi z pěnového polyetylenu PE přilepenými v příčných a podélných spojích, tloušťky izolace přes 9 do 13 mm, vnitřního průměru izolace DN přes 22 do 45 mm | m | 62 |  | 0 | CS ÚRS 2025 01 |  | základní |  | 0 | 0 | 0 | 0 | 0 | 16 | K | 2 |  |  |  | ROZPOCET | 0 | 0 | 0 | 0 | 0 | 1 | 0 | 16 | 184
| PP |  | Ochrana potrubí termoizolačními trubicemi z pěnového polyetylenu PE přilepenými v příčných a podélných spojích, tloušťky izolace přes 9 do 13 mm, vnitřního průměru izolace DN přes 22 do 45 mm | [14 empty] | PP | 2
| Online PSC |  | https://podminky.urs.cz/item/CS_URS_2025_01/722181232 | [14 empty] | Online PSC | 2
| P |  | Poznámka k položce: https://podminky.urs.cz/item/CS_URS_2025_01/722181232 | [14 empty] | P | 2
93 | K | 722181233 | Ochrana potrubí termoizolačními trubicemi z pěnového polyetylenu PE přilepenými v příčných a podélných spojích, tloušťky izolace přes 9 do 13 mm, vnitřního průměru izolace DN přes 45 do 63 mm | m | 27 |  | 0 | CS ÚRS 2025 01 |  | základní |  | 0 | 0 | 0 | 0 | 0 | 16 | K | 2 |  |  |  | ROZPOCET | 0 | 0 | 0 | 0 | 0 | 1 | 0 | 16 | 186
| PP |  | Ochrana potrubí termoizolačními trubicemi z pěnového polyetylenu PE přilepenými v příčných a podélných spojích, tloušťky izolace přes 9 do 13 mm, vnitřního průměru izolace DN přes 45 do 63 mm | [14 empty] | PP | 2
| Online PSC |  | https://podminky.urs.cz/item/CS_URS_2025_01/722181233 | [14 empty] | Online PSC | 2
| P |  | Poznámka k položce: https://podminky.urs.cz/item/CS_URS_2025_01/722181233 | [14 empty] | P | 2
94 | K | 722181241 | Ochrana potrubí termoizolačními trubicemi z pěnového polyetylenu PE přilepenými v příčných a podélných spojích, tloušťky izolace přes 13 do 20 mm, vnitřního průměru izolace DN do 22 mm | m | 56 |  | 0 | CS ÚRS 2025 01 |  | základní |  | 0 | 0 | 0 | 0 | 0 | 16 | K | 2 |  |  |  | ROZPOCET | 0 | 0 | 0 | 0 | 0 | 1 | 0 | 16 | 188
| PP |  | Ochrana potrubí termoizolačními trubicemi z pěnového polyetylenu PE přilepenými v příčných a podélných spojích, tloušťky izolace přes 13 do 20 mm, vnitřního průměru izolace DN do 22 mm | [14 empty] | PP | 2
| Online PSC |  | https://podminky.urs.cz/item/CS_URS_2025_01/722181241 | [14 empty] | Online PSC | 2
| P |  | Poznámka k položce: https://podminky.urs.cz/item/CS_URS_2025_01/722181241 | [14 empty] | P | 2
95 | K | 722181242 | Ochrana potrubí termoizolačními trubicemi z pěnového polyetylenu PE přilepenými v příčných a podélných spojích, tloušťky izolace přes 13 do 20 mm, vnitřního průměru izolace DN přes 22 do 45 mm | m | 56 |  | 0 | CS ÚRS 2025 01 |  | základní |  | 0 | 0 | 0 | 0 | 0 | 16 | K | 2 |  |  |  | ROZPOCET | 0 | 0 | 0 | 0 | 0 | 1 | 0 | 16 | 190
| PP |  | Ochrana potrubí termoizolačními trubicemi z pěnového polyetylenu PE přilepenými v příčných a podélných spojích, tloušťky izolace přes 13 do 20 mm, vnitřního průměru izolace DN přes 22 do 45 mm | [14 empty] | PP | 2
| Online PSC |  | https://podminky.urs.cz/item/CS_URS_2025_01/722181242 | [14 empty] | Online PSC | 2
| P |  | Poznámka k položce: https://podminky.urs.cz/item/CS_URS_2025_01/722181242 | [14 empty] | P | 2
96 | K | 722181251 | Ochrana potrubí termoizolačními trubicemi z pěnového polyetylenu PE přilepenými v příčných a podélných spojích, tloušťky izolace přes 20 do 25 mm, vnitřního průměru izolace DN do 22 mm | m | 49 |  | 0 | CS ÚRS 2025 01 |  | základní |  | 0 | 0 | 0 | 0 | 0 | 16 | K | 2 |  |  |  | ROZPOCET | 0 | 0 | 0 | 0 | 0 | 1 | 0 | 16 | 192
| PP |  | Ochrana potrubí termoizolačními trubicemi z pěnového polyetylenu PE přilepenými v příčných a podélných spojích, tloušťky izolace přes 20 do 25 mm, vnitřního průměru izolace DN do 22 mm | [14 empty] | PP | 2
| Online PSC |  | https://podminky.urs.cz/item/CS_URS_2025_01/722181251 | [14 empty] | Online PSC | 2
| P |  | Poznámka k položce: https://podminky.urs.cz/item/CS_URS_2025_01/722181251 | [14 empty] | P | 2
97 | K | 722181252 | Ochrana potrubí termoizolačními trubicemi z pěnového polyetylenu PE přilepenými v příčných a podélných spojích, tloušťky izolace přes 20 do 25 mm, vnitřního průměru izolace DN přes 22 do 45 mm | m | 188 |  | 0 | CS ÚRS 2025 01 |  | základní |  | 0 | 0 | 0 | 0 | 0 | 16 | K | 2 |  |  |  | ROZPOCET | 0 | 0 | 0 | 0 | 0 | 1 | 0 | 16 | 194
| PP |  | Ochrana potrubí termoizolačními trubicemi z pěnového polyetylenu PE přilepenými v příčných a podélných spojích, tloušťky izolace přes 20 do 25 mm, vnitřního průměru izolace DN přes 22 do 45 mm | [14 empty] | PP | 2
| Online PSC |  | https://podminky.urs.cz/item/CS_URS_2025_01/722181252 | [14 empty] | Online PSC | 2
| P |  | Poznámka k položce: https://podminky.urs.cz/item/CS_URS_2025_01/722181252 | [14 empty] | P | 2
98 | K | 722182011 | Podpůrný žlab pro potrubí průměru D 20 | m | 53 |  | 0 | CS ÚRS 2025 01 |  | základní |  | 0 | 0 | 0 | 0 | 0 | 16 | K | 2 |  |  |  | ROZPOCET | 0 | 0 | 0 | 0 | 0 | 1 | 0 | 16 | 196
| PP |  | Podpůrný žlab pro potrubí průměru D 20 | [14 empty] | PP | 2
| Online PSC |  | https://podminky.urs.cz/item/CS_URS_2025_01/722182011 | [14 empty] | Online PSC | 2
| P |  | Poznámka k položce: https://podminky.urs.cz/item/CS_URS_2025_01/722182011 | [14 empty] | P | 2
99 | K | 722182012 | Podpůrný žlab pro potrubí průměru D 25 | m | 56 |  | 0 | CS ÚRS 2025 01 |  | základní |  | 0 | 0 | 0 | 0 | 0 | 16 | K | 2 |  |  |  | ROZPOCET | 0 | 0 | 0 | 0 | 0 | 1 | 0 | 16 | 198
| PP |  | Podpůrný žlab pro potrubí průměru D 25 | [14 empty] | PP | 2
| Online PSC |  | https://podminky.urs.cz/item/CS_URS_2025_01/722182012 | [14 empty] | Online PSC | 2
| P |  | Poznámka k položce: https://podminky.urs.cz/item/CS_URS_2025_01/722182012 | [14 empty] | P | 2
100 | K | 722182013 | Podpůrný žlab pro potrubí průměru D 32 | m | 96 |  | 0 | CS ÚRS 2025 01 |  | základní |  | 0 | 0 | 0 | 0 | 0 | 16 | K | 2 |  |  |  | ROZPOCET | 0 | 0 | 0 | 0 | 0 | 1 | 0 | 16 | 200
| PP |  | Podpůrný žlab pro potrubí průměru D 32 | [14 empty] | PP | 2
| Online PSC |  | https://podminky.urs.cz/item/CS_URS_2025_01/722182013 | [14 empty] | Online PSC | 2
| P |  | Poznámka k položce: https://podminky.urs.cz/item/CS_URS_2025_01/722182013 | [14 empty] | P | 2
101 | K | 722182014 | Podpůrný žlab pro potrubí průměru D 40 | m | 36 |  | 0 | CS ÚRS 2025 01 |  | základní |  | 0 | 0 | 0 | 0 | 0 | 16 | K | 2 |  |  |  | ROZPOCET | 0 | 0 | 0 | 0 | 0 | 1 | 0 | 16 | 202
| PP |  | Podpůrný žlab pro potrubí průměru D 40 | [14 empty] | PP | 2
| Online PSC |  | https://podminky.urs.cz/item/CS_URS_2025_01/722182014 | [14 empty] | Online PSC | 2
| P |  | Poznámka k položce: https://podminky.urs.cz/item/CS_URS_2025_01/722182014 | [14 empty] | P | 2
102 | K | 722182015 | Podpůrný žlab pro potrubí průměru D 50 | m | 27 |  | 0 | CS ÚRS 2025 01 |  | základní |  | 0 | 0 | 0 | 0 | 0 | 16 | K | 2 |  |  |  | ROZPOCET | 0 | 0 | 0 | 0 | 0 | 1 | 0 | 16 | 204
| PP |  | Podpůrný žlab pro potrubí průměru D 50 | [14 empty] | PP | 2
| Online PSC |  | https://podminky.urs.cz/item/CS_URS_2025_01/722182015 | [14 empty] | Online PSC | 2
| P |  | Poznámka k položce: https://podminky.urs.cz/item/CS_URS_2025_01/722182015 | [14 empty] | P | 2
103 | K | 722190401 | Zřízení přípojek na potrubí vyvedení a upevnění výpustek do DN 25 | kus | 121 |  | 0 | CS ÚRS 2025 01 |  | základní |  | 0 | 0 | 0 | 0 | 0 | 16 | K | 2 |  |  |  | ROZPOCET | 0 | 0 | 0 | 0 | 0 | 1 | 0 | 16 | 206
| PP |  | Zřízení přípojek na potrubí vyvedení a upevnění výpustek do DN 25 | [14 empty] | PP | 2
| Online PSC |  | https://podminky.urs.cz/item/CS_URS_2025_01/722190401 | [14 empty] | Online PSC | 2
| P |  | Poznámka k položce: https://podminky.urs.cz/item/CS_URS_2025_01/722190401 | [14 empty] | P | 2
104 | K | 722190901 | Opravy ostatní uzavření nebo otevření vodovodního potrubí při opravách včetně vypuštění a napuštění | kus | 2 |  | 0 | CS ÚRS 2025 01 |  | základní |  | 0 | 0 | 0 | 0 | 0 | 16 | K | 2 |  |  |  | ROZPOCET | 0 | 0 | 0 | 0 | 0 | 1 | 0 | 16 | 208
| PP |  | Opravy ostatní uzavření nebo otevření vodovodního potrubí při opravách včetně vypuštění a napuštění | [14 empty] | PP | 2
| Online PSC |  | https://podminky.urs.cz/item/CS_URS_2025_01/722190901 | [14 empty] | Online PSC | 2
| P |  | Poznámka k položce: https://podminky.urs.cz/item/CS_URS_2025_01/722190901 | [14 empty] | P | 2
105 | K | 722219102 | Armatury přírubové montáž vodovodních armatur přírubových ostatních typů DN 50 | kus | 1 |  | 0 | CS ÚRS 2025 01 |  | základní |  | 0 | 0 | 0 | 0 | 0 | 16 | K | 2 |  |  |  | ROZPOCET | 0 | 0 | 0 | 0 | 0 | 1 | 0 | 16 | 210
| PP |  | Armatury přírubové montáž vodovodních armatur přírubových ostatních typů DN 50 | [14 empty] | PP | 2
| Online PSC |  | https://podminky.urs.cz/item/CS_URS_2025_01/722219102 | [14 empty] | Online PSC | 2
| P |  | Poznámka k položce: https://podminky.urs.cz/item/CS_URS_2025_01/722219102 | [14 empty] | P | 2
106 | M | 42245320 | ventil redukční šedá litina (T 79 157 616) PN16 T 70°C s manometrem DN 50 | kus | 1 |  | 0 | CS ÚRS 2025 01 |  | základní |  | 0 | 0 | 0 | 0 | 0 | 32 | M | 2 |  |  |  | ROZPOCET | 0 | 0 | 0 | 0 | 0 | 1 | 0 | 16 | 212
| PP |  | ventil redukční šedá litina (T 79 157 616) PN16 T 70°C s manometrem DN 50 | [14 empty] | PP | 2
107 | K | 722220152 | Armatury s jedním závitem plastové (PPR) PN 20 (SDR 6) DN 20 x G 1/2" | kus | 37 |  | 0 | CS ÚRS 2025 01 |  | základní |  | 0 | 0 | 0 | 0 | 0 | 16 | K | 2 |  |  |  | ROZPOCET | 0 | 0 | 0 | 0 | 0 | 1 | 0 | 16 | 214
| PP |  | Armatury s jedním závitem plastové (PPR) PN 20 (SDR 6) DN 20 x G 1/2" | [14 empty] | PP | 2
| Online PSC |  | https://podminky.urs.cz/item/CS_URS_2025_01/722220152 | [14 empty] | Online PSC | 2
| P |  | Poznámka k položce: https://podminky.urs.cz/item/CS_URS_2025_01/722220152 | [14 empty] | P | 2
108 | K | 722220153 | Armatury s jedním závitem plastové (PPR) PN 20 (SDR 6) DN 25 x G 3/4" | kus | 1 |  | 0 | CS ÚRS 2025 01 |  | základní |  | 0 | 0 | 0 | 0 | 0 | 16 | K | 2 |  |  |  | ROZPOCET | 0 | 0 | 0 | 0 | 0 | 1 | 0 | 16 | 216
| PP |  | Armatury s jedním závitem plastové (PPR) PN 20 (SDR 6) DN 25 x G 3/4" | [14 empty] | PP | 2
| Online PSC |  | https://podminky.urs.cz/item/CS_URS_2025_01/722220153 | [14 empty] | Online PSC | 2
| P |  | Poznámka k položce: https://podminky.urs.cz/item/CS_URS_2025_01/722220153 | [14 empty] | P | 2
109 | K | 722220161 | Armatury s jedním závitem plastové (PPR) PN 20 (SDR 6) DN 20 x G 1/2" (nástěnný komplet) | soubor | 44 |  | 0 | CS ÚRS 2025 01 |  | základní |  | 0 | 0 | 0 | 0 | 0 | 16 | K | 2 |  |  |  | ROZPOCET | 0 | 0 | 0 | 0 | 0 | 1 | 0 | 16 | 218
| PP |  | Armatury s jedním závitem plastové (PPR) PN 20 (SDR 6) DN 20 x G 1/2" (nástěnný komplet) | [14 empty] | PP | 2
| Online PSC |  | https://podminky.urs.cz/item/CS_URS_2025_01/722220161 | [14 empty] | Online PSC | 2
| P |  | Poznámka k položce: https://podminky.urs.cz/item/CS_URS_2025_01/722220161 | [14 empty] | P | 2
110 | K | 722224115 | Armatury s jedním závitem kohouty plnicí a vypouštěcí PN 10 G 1/2" | kus | 28 |  | 0 | CS ÚRS 2025 01 |  | základní |  | 0 | 0 | 0 | 0 | 0 | 16 | K | 2 |  |  |  | ROZPOCET | 0 | 0 | 0 | 0 | 0 | 1 | 0 | 16 | 220
| PP |  | Armatury s jedním závitem kohouty plnicí a vypouštěcí PN 10 G 1/2" | [14 empty] | PP | 2
| Online PSC |  | https://podminky.urs.cz/item/CS_URS_2025_01/722224115 | [14 empty] | Online PSC | 2
| P |  | Poznámka k položce: https://podminky.urs.cz/item/CS_URS_2025_01/722224115 | [14 empty] | P | 2
111 | K | 722229102 | Armatury s jedním závitem montáž vodovodních armatur s jedním závitem ostatních typů G 3/4" | kus | 1 |  | 0 | CS ÚRS 2025 01 |  | základní |  | 0 | 0 | 0 | 0 | 0 | 16 | K | 2 |  |  |  | ROZPOCET | 0 | 0 | 0 | 0 | 0 | 1 | 0 | 16 | 222
| PP |  | Armatury s jedním závitem montáž vodovodních armatur s jedním závitem ostatních typů G 3/4" | [14 empty] | PP | 2
| Online PSC |  | https://podminky.urs.cz/item/CS_URS_2025_01/722229102 | [14 empty] | Online PSC | 2
| P |  | Poznámka k položce: https://podminky.urs.cz/item/CS_URS_2025_01/722229102 | [14 empty] | P | 2
112 | M | 551118450 | ventil zahradní mosazný s hadicovou přípojkou 1" | kus | 1 |  | 0 | CS ÚRS 2025 01 |  | základní |  | 0 | 0 | 0 | 0 | 0 | 32 | M | 2 |  |  |  | ROZPOCET | 0 | 0 | 0 | 0 | 0 | 1 | 0 | 16 | 224
| PP |  | ventil zahradní mosazný s hadicovou přípojkou 1" | [14 empty] | PP | 2
113 | K | 722231076 | Armatury se dvěma závity ventily zpětné mosazné PN 10 do 110°C G 6/4" | kus | 2 |  | 0 | CS ÚRS 2025 01 |  | základní |  | 0 | 0 | 0 | 0 | 0 | 16 | K | 2 |  |  |  | ROZPOCET | 0 | 0 | 0 | 0 | 0 | 1 | 0 | 16 | 226
| PP |  | Armatury se dvěma závity ventily zpětné mosazné PN 10 do 110°C G 6/4" | [14 empty] | PP | 2
| Online PSC |  | https://podminky.urs.cz/item/CS_URS_2025_01/722231076 | [14 empty] | Online PSC | 2
| P |  | Poznámka k položce: https://podminky.urs.cz/item/CS_URS_2025_01/722231076 | [14 empty] | P | 2
114 | K | 722231077 | Armatury se dvěma závity ventily zpětné mosazné PN 10 do 110°C G 2" | kus | 1 |  | 0 | CS ÚRS 2025 01 |  | základní |  | 0 | 0 | 0 | 0 | 0 | 16 | K | 2 |  |  |  | ROZPOCET | 0 | 0 | 0 | 0 | 0 | 1 | 0 | 16 | 228
| PP |  | Armatury se dvěma závity ventily zpětné mosazné PN 10 do 110°C G 2" | [14 empty] | PP | 2
| Online PSC |  | https://podminky.urs.cz/item/CS_URS_2025_01/722231077 | [14 empty] | Online PSC | 2
| P |  | Poznámka k položce: https://podminky.urs.cz/item/CS_URS_2025_01/722231077 | [14 empty] | P | 2
115 | K | 722232122 | Armatury se dvěma závity kulové kohouty PN 42 do 185 °C plnoprůtokové vnitřní závit G 1/2" | kus | 19 |  | 0 | CS ÚRS 2025 01 |  | základní |  | 0 | 0 | 0 | 0 | 0 | 16 | K | 2 |  |  |  | ROZPOCET | 0 | 0 | 0 | 0 | 0 | 1 | 0 | 16 | 230
| PP |  | Armatury se dvěma závity kulové kohouty PN 42 do 185 °C plnoprůtokové vnitřní závit G 1/2" | [14 empty] | PP | 2
| Online PSC |  | https://podminky.urs.cz/item/CS_URS_2025_01/722232122 | [14 empty] | Online PSC | 2
| P |  | Poznámka k položce: https://podminky.urs.cz/item/CS_URS_2025_01/722232122 | [14 empty] | P | 2
116 | K | 722232123 | Armatury se dvěma závity kulové kohouty PN 42 do 185 °C plnoprůtokové vnitřní závit G 3/4" | kus | 20 |  | 0 | CS ÚRS 2025 01 |  | základní |  | 0 | 0 | 0 | 0 | 0 | 16 | K | 2 |  |  |  | ROZPOCET | 0 | 0 | 0 | 0 | 0 | 1 | 0 | 16 | 232
| PP |  | Armatury se dvěma závity kulové kohouty PN 42 do 185 °C plnoprůtokové vnitřní závit G 3/4" | [14 empty] | PP | 2
| Online PSC |  | https://podminky.urs.cz/item/CS_URS_2025_01/722232123 | [14 empty] | Online PSC | 2
| P |  | Poznámka k položce: https://podminky.urs.cz/item/CS_URS_2025_01/722232123 | [14 empty] | P | 2
117 | K | 722232124 | Armatury se dvěma závity kulové kohouty PN 42 do 185 °C plnoprůtokové vnitřní závit G 1" | kus | 23 |  | 0 | CS ÚRS 2025 01 |  | základní |  | 0 | 0 | 0 | 0 | 0 | 16 | K | 2 |  |  |  | ROZPOCET | 0 | 0 | 0 | 0 | 0 | 1 | 0 | 16 | 234
| PP |  | Armatury se dvěma závity kulové kohouty PN 42 do 185 °C plnoprůtokové vnitřní závit G 1" | [14 empty] | PP | 2
| Online PSC |  | https://podminky.urs.cz/item/CS_URS_2025_01/722232124 | [14 empty] | Online PSC | 2
| P |  | Poznámka k položce: https://podminky.urs.cz/item/CS_URS_2025_01/722232124 | [14 empty] | P | 2
118 | K | 722232125 | Armatury se dvěma závity kulové kohouty PN 42 do 185 °C plnoprůtokové vnitřní závit G 5/4" | kus | 3 |  | 0 | CS ÚRS 2025 01 |  | základní |  | 0 | 0 | 0 | 0 | 0 | 16 | K | 2 |  |  |  | ROZPOCET | 0 | 0 | 0 | 0 | 0 | 1 | 0 | 16 | 236
| PP |  | Armatury se dvěma závity kulové kohouty PN 42 do 185 °C plnoprůtokové vnitřní závit G 5/4" | [14 empty] | PP | 2
| Online PSC |  | https://podminky.urs.cz/item/CS_URS_2025_01/722232125 | [14 empty] | Online PSC | 2
| P |  | Poznámka k položce: https://podminky.urs.cz/item/CS_URS_2025_01/722232125 | [14 empty] | P | 2
119 | K | 722232126 | Armatury se dvěma závity kulové kohouty PN 42 do 185 °C plnoprůtokové vnitřní závit G 6/4" | kus | 5 |  | 0 | CS ÚRS 2025 01 |  | základní |  | 0 | 0 | 0 | 0 | 0 | 16 | K | 2 |  |  |  | ROZPOCET | 0 | 0 | 0 | 0 | 0 | 1 | 0 | 16 | 238
| PP |  | Armatury se dvěma závity kulové kohouty PN 42 do 185 °C plnoprůtokové vnitřní závit G 6/4" | [14 empty] | PP | 2
| Online PSC |  | https://podminky.urs.cz/item/CS_URS_2025_01/722232126 | [14 empty] | Online PSC | 2
| P |  | Poznámka k položce: https://podminky.urs.cz/item/CS_URS_2025_01/722232126 | [14 empty] | P | 2
120 | K | 722232127 | Armatury se dvěma závity kulové kohouty PN 42 do 185 °C plnoprůtokové vnitřní závit G 2" | kus | 3 |  | 0 | CS ÚRS 2025 01 |  | základní |  | 0 | 0 | 0 | 0 | 0 | 16 | K | 2 |  |  |  | ROZPOCET | 0 | 0 | 0 | 0 | 0 | 1 | 0 | 16 | 240
| PP |  | Armatury se dvěma závity kulové kohouty PN 42 do 185 °C plnoprůtokové vnitřní závit G 2" | [14 empty] | PP | 2
| Online PSC |  | https://podminky.urs.cz/item/CS_URS_2025_01/722232127 | [14 empty] | Online PSC | 2
| P |  | Poznámka k položce: https://podminky.urs.cz/item/CS_URS_2025_01/722232127 | [14 empty] | P | 2
121 | K | 722234268 | Armatury se dvěma závity filtry mosazný PN 20 do 80 °C G 2" | kus | 1 |  | 0 | CS ÚRS 2025 01 |  | základní |  | 0 | 0 | 0 | 0 | 0 | 16 | K | 2 |  |  |  | ROZPOCET | 0 | 0 | 0 | 0 | 0 | 1 | 0 | 16 | 242
| PP |  | Armatury se dvěma závity filtry mosazný PN 20 do 80 °C G 2" | [14 empty] | PP | 2
| Online PSC |  | https://podminky.urs.cz/item/CS_URS_2025_01/722234268 | [14 empty] | Online PSC | 2
| P |  | Poznámka k položce: https://podminky.urs.cz/item/CS_URS_2025_01/722234268 | [14 empty] | P | 2
122 | K | 722239101 | Armatury se dvěma závity montáž vodovodních armatur se dvěma závity ostatních typů G 1/2" | kus | 22 |  | 0 | CS ÚRS 2025 01 |  | základní |  | 0 | 0 | 0 | 0 | 0 | 16 | K | 2 |  |  |  | ROZPOCET | 0 | 0 | 0 | 0 | 0 | 1 | 0 | 16 | 244
| PP |  | Armatury se dvěma závity montáž vodovodních armatur se dvěma závity ostatních typů G 1/2" | [14 empty] | PP | 2
| Online PSC |  | https://podminky.urs.cz/item/CS_URS_2025_01/722239101 | [14 empty] | Online PSC | 2
| P |  | Poznámka k položce: https://podminky.urs.cz/item/CS_URS_2025_01/722239101 | [14 empty] | P | 2
123 | M | 422107700R01 | ventil regulační DN15, termostatický s možností termické desinfekce | kus | 9 |  | 0 |  |  | základní |  | 0 | 0 | 0 | 0 | 0 | 32 | M | 2 |  |  |  | ROZPOCET | 0 | 0 | 0 | 0 | 0 | 1 | 0 | 16 | 246
| PP |  | ventil regulační DN15, termostatický s možností termické desinfekce | [14 empty] | PP | 2
| P |  | Poznámka k položce: Položka je definována v rámci projektové dokumentace D02.04_ZTI. Zhotovitel při oceňování této položky zahrne veškeré specifikace v rámci Projektové dokumentace a zahrne do kalkulace i doplňkový materiál potřebný pro úplnou funkční dodávku a montáž. | [14 empty] | P | 2
124 | M | 484880350 | směšovač teplé vody termostatický, včetně zpětných klapech DN 15 | kus | 11 |  | 0 |  |  | základní |  | 0 | 0 | 0 | 0 | 0 | 32 | M | 2 |  |  |  | ROZPOCET | 0 | 0 | 0 | 0 | 0 | 1 | 0 | 16 | 248
| PP |  | směšovač teplé vody termostatický, včetně zpětných klapech DN 15 | [14 empty] | PP | 2
| P |  | Poznámka k položce: Položka je definována v rámci projektové dokumentace D02.04_ZTI. Zhotovitel při oceňování této položky zahrne veškeré specifikace v rámci Projektové dokumentace a zahrne do kalkulace i doplňkový materiál potřebný pro úplnou funkční dodávku a montáž. | [14 empty] | P | 2
125 | M | 38832813 | teploměr rovný dvojkovový lakovaný 0°až 200° dl 160mm | kus | 2 |  | 0 | CS ÚRS 2025 01 |  | základní |  | 0 | 0 | 0 | 0 | 0 | 32 | M | 2 |  |  |  | ROZPOCET | 0 | 0 | 0 | 0 | 0 | 1 | 0 | 16 | 250
| PP |  | teploměr rovný dvojkovový lakovaný 0°až 200° dl 160mm | [14 empty] | PP | 2
126 | K | 722239103 | Armatury se dvěma závity montáž vodovodních armatur se dvěma závity ostatních typů G 1" | kus | 6 |  | 0 | CS ÚRS 2025 01 |  | základní |  | 0 | 0 | 0 | 0 | 0 | 16 | K | 2 |  |  |  | ROZPOCET | 0 | 0 | 0 | 0 | 0 | 1 | 0 | 16 | 252
| PP |  | Armatury se dvěma závity montáž vodovodních armatur se dvěma závity ostatních typů G 1" | [14 empty] | PP | 2
| Online PSC |  | https://podminky.urs.cz/item/CS_URS_2025_01/722239103 | [14 empty] | Online PSC | 2
| P |  | Poznámka k položce: https://podminky.urs.cz/item/CS_URS_2025_01/722239103 | [14 empty] | P | 2
127 | M | 551453110 | směšovací ventil skupinový pro 3 sprchy hlavové DN25 se zpětnými klapkami | kus | 6 |  | 0 |  |  | základní |  | 0 | 0 | 0 | 0 | 0 | 32 | M | 2 |  |  |  | ROZPOCET | 0 | 0 | 0 | 0 | 0 | 1 | 0 | 16 | 254
| PP |  | směšovací ventil skupinový pro 3 sprchy hlavové DN25 se zpětnými klapkami | [14 empty] | PP | 2
| P |  | Poznámka k položce: Položka je definována v rámci projektové dokumentace D02.04_ZTI. Zhotovitel při oceňování této položky zahrne veškeré specifikace v rámci Projektové dokumentace a zahrne do kalkulace i doplňkový materiál potřebný pro úplnou funkční dodávku a montáž. | [14 empty] | P | 2
128 | K | 722250143 | Požární příslušenství a armatury hydrantový systém s tvarově stálou hadicí prosklený D 25 x 30 m | soubor | 3 |  | 0 | CS ÚRS 2025 01 |  | základní |  | 0 | 0 | 0 | 0 | 0 | 16 | K | 2 |  |  |  | ROZPOCET | 0 | 0 | 0 | 0 | 0 | 1 | 0 | 16 | 256
| PP |  | Požární příslušenství a armatury hydrantový systém s tvarově stálou hadicí prosklený D 25 x 30 m | [14 empty] | PP | 2
| Online PSC |  | https://podminky.urs.cz/item/CS_URS_2025_01/722250143 | [14 empty] | Online PSC | 2
| P |  | Poznámka k položce: https://podminky.urs.cz/item/CS_URS_2025_01/722250143 | [14 empty] | P | 2
129 | K | 722262302 | Vodoměry pro vodu do 40°C závitové vertikální vícevtokové mokroběžné G 5/4"x 150 mm Qn 6 | kus | 1 |  | 0 | CS ÚRS 2025 01 |  | základní |  | 0 | 0 | 0 | 0 | 0 | 16 | K | 2 |  |  |  | ROZPOCET | 0 | 0 | 0 | 0 | 0 | 1 | 0 | 16 | 258
| PP |  | Vodoměry pro vodu do 40°C závitové vertikální vícevtokové mokroběžné G 5/4"x 150 mm Qn 6 | [14 empty] | PP | 2
| Online PSC |  | https://podminky.urs.cz/item/CS_URS_2025_01/722262302 | [14 empty] | Online PSC | 2
| P |  | Poznámka k položce: https://podminky.urs.cz/item/CS_URS_2025_01/722262302 | [14 empty] | P | 2
130 | K | 722290226 | Zkoušky, proplach a desinfekce vodovodního potrubí zkoušky těsnosti vodovodního potrubí závitového do DN 50 | m | 811 |  | 0 | CS ÚRS 2025 01 |  | základní |  | 0 | 0 | 0 | 0 | 0 | 16 | K | 2 |  |  |  | ROZPOCET | 0 | 0 | 0 | 0 | 0 | 1 | 0 | 16 | 260
| PP |  | Zkoušky, proplach a desinfekce vodovodního potrubí zkoušky těsnosti vodovodního potrubí závitového do DN 50 | [14 empty] | PP | 2
| Online PSC |  | https://podminky.urs.cz/item/CS_URS_2025_01/722290226 | [14 empty] | Online PSC | 2
| P |  | Poznámka k položce: https://podminky.urs.cz/item/CS_URS_2025_01/722290226 | [14 empty] | P | 2
131 | K | 722290234 | Zkoušky, proplach a desinfekce vodovodního potrubí proplach a desinfekce vodovodního potrubí do DN 80 | m | 811 |  | 0 | CS ÚRS 2025 01 |  | základní |  | 0 | 0 | 0 | 0 | 0 | 16 | K | 2 |  |  |  | ROZPOCET | 0 | 0 | 0 | 0 | 0 | 1 | 0 | 16 | 262
| PP |  | Zkoušky, proplach a desinfekce vodovodního potrubí proplach a desinfekce vodovodního potrubí do DN 80 | [14 empty] | PP | 2
| Online PSC |  | https://podminky.urs.cz/item/CS_URS_2025_01/722290234 | [14 empty] | Online PSC | 2
| P |  | Poznámka k položce: https://podminky.urs.cz/item/CS_URS_2025_01/722290234 | [14 empty] | P | 2
132 | K | 998722122 | Přesun hmot pro vnitřní vodovod stanovený z hmotnosti přesunovaného materiálu vodorovná dopravní vzdálenost do 50 m ruční (bez užití mechanizace) v objektech výšky přes 6 do 12 m | t | 8.595 |  | 0 | CS ÚRS 2025 01 |  | základní |  | 0 | 0 | 0 | 0 | 0 | 16 | K | 2 |  |  |  | ROZPOCET | 0 | 0 | 0 | 0 | 0 | 1 | 0 | 16 | 264
| PP |  | Přesun hmot pro vnitřní vodovod stanovený z hmotnosti přesunovaného materiálu vodorovná dopravní vzdálenost do 50 m ruční (bez užití mechanizace) v objektech výšky přes 6 do 12 m | [14 empty] | PP | 2
| Online PSC |  | https://podminky.urs.cz/item/CS_URS_2025_01/998722122 | [14 empty] | Online PSC | 2
| P |  | Poznámka k položce: https://podminky.urs.cz/item/CS_URS_2025_01/998722122 | [14 empty] | P | 2
| D | 725 | Zdravotechnika - zařizovací předměty |  |  |  | 0 |  |  |  |  | 0 |  | 0.5662 |  | 0 | 2 | D | 1 |  |  |  | ROZPOCET | [6 empty] | 0
133 | K | 725119125 | Zařízení záchodů montáž klozetových mís závěsných na nosné stěny | kus | 16 |  | 0 | CS ÚRS 2025 01 |  | základní |  | 0 | 0 | 0 | 0 | 0 | 16 | K | 2 |  |  |  | ROZPOCET | 0 | 0 | 0 | 0 | 0 | 1 | 0 | 16 | 266
| PP |  | Zařízení záchodů montáž klozetových mís závěsných na nosné stěny | [14 empty] | PP | 2
| Online PSC |  | https://podminky.urs.cz/item/CS_URS_2025_01/725119125 | [14 empty] | Online PSC | 2
| P |  | Poznámka k položce: https://podminky.urs.cz/item/CS_URS_2025_01/725119125 | [14 empty] | P | 2
134 | M | 64236021 | klozet keramický bílý závěsný hluboké splachování 490x360x350mm | kus | 14 |  | 0 | CS ÚRS 2025 01 |  | základní |  | 0 | 0 | 0 | 0 | 0 | 32 | M | 2 |  |  |  | ROZPOCET | 0 | 0 | 0 | 0 | 0 | 1 | 0 | 16 | 268
| PP |  | klozet keramický bílý závěsný hluboké splachování 490x360x350mm | [14 empty] | PP | 2
135 | M | 64236051 | klozet keramický bílý závěsný hluboké splachování pro handicapované | kus | 2 |  | 0 | CS ÚRS 2025 01 |  | základní |  | 0 | 0 | 0 | 0 | 0 | 32 | M | 2 |  |  |  | ROZPOCET | 0 | 0 | 0 | 0 | 0 | 1 | 0 | 16 | 270
| PP |  | klozet keramický bílý závěsný hluboké splachování pro handicapované | [14 empty] | PP | 2
136 | M | 55167381 | sedátko klozetové duroplastové bílé s poklopem | kus | 16 |  | 0 | CS ÚRS 2025 01 |  | základní |  | 0 | 0 | 0 | 0 | 0 | 32 | M | 2 |  |  |  | ROZPOCET | 0 | 0 | 0 | 0 | 0 | 1 | 0 | 16 | 272
| PP |  | sedátko klozetové duroplastové bílé s poklopem | [14 empty] | PP | 2
137 | K | 725129102 | Pisoárové záchodky montáž ostatních typů automatických | kus | 6 |  | 0 | CS ÚRS 2025 01 |  | základní |  | 0 | 0 | 0 | 0 | 0 | 16 | K | 2 |  |  |  | ROZPOCET | 0 | 0 | 0 | 0 | 0 | 1 | 0 | 16 | 274
| PP |  | Pisoárové záchodky montáž ostatních typů automatických | [14 empty] | PP | 2
| Online PSC |  | https://podminky.urs.cz/item/CS_URS_2025_01/725129102 | [14 empty] | Online PSC | 2
| P |  | Poznámka k položce: https://podminky.urs.cz/item/CS_URS_2025_01/725129102 | [14 empty] | P | 2
138 | M | 64251341 | pisoár keramický s automatickým teplotním splachovačem | kus | 6 |  | 0 | CS ÚRS 2025 01 |  | základní |  | 0 | 0.0105 | 0.063 | 0 | 0 | 32 | M | 2 |  |  |  | ROZPOCET | 0 | 0 | 0 | 0 | 0 | 1 | 0 | 16 | -2100578058
| PP |  | pisoár keramický s automatickým teplotním splachovačem | [14 empty] | PP | 2
139 | M | 55145641 | splachovač pisoárů automatický s napájecím zdrojem montážní krabicí a kulovým ventilem | kus | 6 |  | 0 | CS ÚRS 2025 01 |  | základní |  | 0 | 0.0015 | 0.009 | 0 | 0 | 32 | M | 2 |  |  |  | ROZPOCET | 0 | 0 | 0 | 0 | 0 | 1 | 0 | 16 | -902566465
| PP |  | splachovač pisoárů automatický s napájecím zdrojem montážní krabicí a kulovým ventilem | [14 empty] | PP | 2
140 | K | 725219102 | Umyvadla montáž umyvadel ostatních typů na šrouby | soubor | 36 |  | 0 | CS ÚRS 2025 01 |  | základní |  | 0 | 0 | 0 | 0 | 0 | 16 | K | 2 |  |  |  | ROZPOCET | 0 | 0 | 0 | 0 | 0 | 1 | 0 | 16 | 278
| PP |  | Umyvadla montáž umyvadel ostatních typů na šrouby | [14 empty] | PP | 2
| Online PSC |  | https://podminky.urs.cz/item/CS_URS_2025_01/725219102 | [14 empty] | Online PSC | 2
| P |  | Poznámka k položce: https://podminky.urs.cz/item/CS_URS_2025_01/725219102 | [14 empty] | P | 2
141 | M | 64211032 | umyvadlo keramické závěsné bílé 600x450mm | kus | 34 |  | 0 | CS ÚRS 2025 01 |  | základní |  | 0 | 0.0135 | 0.459 | 0 | 0 | 32 | M | 2 |  |  |  | ROZPOCET | 0 | 0 | 0 | 0 | 0 | 1 | 0 | 16 | -1652273270
| PP |  | umyvadlo keramické závěsné bílé 600x450mm | [14 empty] | PP | 2
142 | M | 64211023 | umyvadlo keramické závěsné bezbariérové bílé 640x550mm | kus | 2 |  | 0 | CS ÚRS 2025 01 |  | základní |  | 0 | 0.0176 | 0.0352 | 0 | 0 | 32 | M | 2 |  |  |  | ROZPOCET | 0 | 0 | 0 | 0 | 0 | 1 | 0 | 16 | 179964389
| PP |  | umyvadlo keramické závěsné bezbariérové bílé 640x550mm | [14 empty] | PP | 2
143 | K | 725239101 | Bidety montáž ostatních typů | kus | 2 |  | 0 | CS ÚRS 2025 01 |  | základní |  | 0 | 0 | 0 | 0 | 0 | 16 | K | 2 |  |  |  | ROZPOCET | 0 | 0 | 0 | 0 | 0 | 1 | 0 | 16 | 286
| PP |  | Bidety montáž ostatních typů | [14 empty] | PP | 2
| Online PSC |  | https://podminky.urs.cz/item/CS_URS_2025_01/725239101 | [14 empty] | Online PSC | 2
| P |  | Poznámka k položce: https://podminky.urs.cz/item/CS_URS_2025_01/725239101 | [14 empty] | P | 2
144 | M | 642404200 | bidet keramický závěsný barevný | kus | 2 |  | 0 |  |  | základní |  | 0 | 0 | 0 | 0 | 0 | 32 | M | 2 |  |  |  | ROZPOCET | 0 | 0 | 0 | 0 | 0 | 1 | 0 | 16 | 288
| PP |  | bidet keramický závěsný barevný | [14 empty] | PP | 2
| P |  | Poznámka k položce: Položka je definována v rámci projektové dokumentace D02.04_ZTI. Zhotovitel při oceňování této položky zahrne veškeré specifikace v rámci Projektové dokumentace a zahrne do kalkulace i doplňkový materiál potřebný pro úplnou funkční dodávku a montáž. | [14 empty] | P | 2
145 | K | 725241901 | Sprchové vaničky montáž sprchových vaniček | soubor | 1 |  | 0 | CS ÚRS 2025 01 |  | základní |  | 0 | 0 | 0 | 0 | 0 | 16 | K | 2 |  |  |  | ROZPOCET | 0 | 0 | 0 | 0 | 0 | 1 | 0 | 16 | 290
| PP |  | Sprchové vaničky montáž sprchových vaniček | [14 empty] | PP | 2
| Online PSC |  | https://podminky.urs.cz/item/CS_URS_2025_01/725241901 | [14 empty] | Online PSC | 2
| P |  | Poznámka k položce: https://podminky.urs.cz/item/CS_URS_2025_01/725241901 | [14 empty] | P | 2
146 | M | 642938520 | vanička sprchová 1000x1000, sada upevnění, materiál litá nebo keramika, | kus | 1 |  | 0 |  |  | základní |  | 0 | 0 | 0 | 0 | 0 | 32 | M | 2 |  |  |  | ROZPOCET | 0 | 0 | 0 | 0 | 0 | 1 | 0 | 16 | 292
| PP |  | vanička sprchová 1000x1000, sada upevnění, materiál litá nebo keramika, | [14 empty] | PP | 2
| P |  | Poznámka k položce: Položka je definována v rámci projektové dokumentace D02.04_ZTI. Zhotovitel při oceňování této položky zahrne veškeré specifikace v rámci Projektové dokumentace a zahrne do kalkulace i doplňkový materiál potřebný pro úplnou funkční dodávku a montáž. | [14 empty] | P | 2
147 | K | 725339111 | Výlevky montáž výlevky | soubor | 5 |  | 0 | CS ÚRS 2025 01 |  | základní |  | 0 | 0 | 0 | 0 | 0 | 16 | K | 2 |  |  |  | ROZPOCET | 0 | 0 | 0 | 0 | 0 | 1 | 0 | 16 | 294
| PP |  | Výlevky montáž výlevky | [14 empty] | PP | 2
| Online PSC |  | https://podminky.urs.cz/item/CS_URS_2025_01/725339111 | [14 empty] | Online PSC | 2
| P |  | Poznámka k položce: https://podminky.urs.cz/item/CS_URS_2025_01/725339111 | [14 empty] | P | 2
148 | M | 642711010 | výlevka keramická bílá | kus | 3 |  | 0 | CS ÚRS 2024 01 |  | základní |  | 0 | 0 | 0 | 0 | 0 | 32 | M | 2 |  |  |  | ROZPOCET | 0 | 0 | 0 | 0 | 0 | 1 | 0 | 16 | 296
| PP |  | výlevka keramická bílá | [14 empty] | PP | 2
149 | M | 642940050 | vanička keramická pedikérská bílá | kus | 2 |  | 0 |  |  | základní |  | 0 | 0 | 0 | 0 | 0 | 32 | M | 2 |  |  |  | ROZPOCET | 0 | 0 | 0 | 0 | 0 | 1 | 0 | 16 | 298
| PP |  | vanička keramická pedikérská bílá | [14 empty] | PP | 2
| P |  | Poznámka k položce: Položka je definována v rámci projektové dokumentace D02.04_ZTI. Zhotovitel při oceňování této položky zahrne veškeré specifikace v rámci Projektové dokumentace a zahrne do kalkulace i doplňkový materiál potřebný pro úplnou funkční dodávku a montáž. | [14 empty] | P | 2
150 | K | 725813111 | Ventily rohové bez připojovací trubičky nebo flexi hadičky G 1/2" | soubor | 100 |  | 0 | CS ÚRS 2025 01 |  | základní |  | 0 | 0 | 0 | 0 | 0 | 16 | K | 2 |  |  |  | ROZPOCET | 0 | 0 | 0 | 0 | 0 | 1 | 0 | 16 | 300
| PP |  | Ventily rohové bez připojovací trubičky nebo flexi hadičky G 1/2" | [14 empty] | PP | 2
| Online PSC |  | https://podminky.urs.cz/item/CS_URS_2025_01/725813111 | [14 empty] | Online PSC | 2
| P |  | Poznámka k položce: https://podminky.urs.cz/item/CS_URS_2025_01/725813111 | [14 empty] | P | 2
151 | K | 725813112 | Ventily rohové bez připojovací trubičky nebo flexi hadičky pračkové G 3/4" | kus | 2 |  | 0 | CS ÚRS 2025 01 |  | základní |  | 0 | 0 | 0 | 0 | 0 | 16 | K | 2 |  |  |  | ROZPOCET | 0 | 0 | 0 | 0 | 0 | 1 | 0 | 16 | 302
| PP |  | Ventily rohové bez připojovací trubičky nebo flexi hadičky pračkové G 3/4" | [14 empty] | PP | 2
| Online PSC |  | https://podminky.urs.cz/item/CS_URS_2025_01/725813112 | [14 empty] | Online PSC | 2
| P |  | Poznámka k položce: https://podminky.urs.cz/item/CS_URS_2025_01/725813112 | [14 empty] | P | 2
152 | K | 725829101 | Baterie dřezové montáž ostatních typů nástěnných pákových nebo klasických | kus | 3 |  | 0 | CS ÚRS 2025 01 |  | základní |  | 0 | 0 | 0 | 0 | 0 | 16 | K | 2 |  |  |  | ROZPOCET | 0 | 0 | 0 | 0 | 0 | 1 | 0 | 16 | 304
| PP |  | Baterie dřezové montáž ostatních typů nástěnných pákových nebo klasických | [14 empty] | PP | 2
| Online PSC |  | https://podminky.urs.cz/item/CS_URS_2025_01/725829101 | [14 empty] | Online PSC | 2
| P |  | Poznámka k položce: https://podminky.urs.cz/item/CS_URS_2025_01/725829101 | [14 empty] | P | 2
153 | M | 551431690 | baterie dřezová páková nástěnná s ústím 300 mm | kus | 3 |  | 0 |  |  | základní |  | 0 | 0 | 0 | 0 | 0 | 32 | M | 2 |  |  |  | ROZPOCET | 0 | 0 | 0 | 0 | 0 | 1 | 0 | 16 | 306
| PP |  | baterie dřezová páková nástěnná s ústím 300 mm | [14 empty] | PP | 2
| P |  | Poznámka k položce: Položka je definována v rámci projektové dokumentace D02.04_ZTI. Zhotovitel při oceňování této položky zahrne veškeré specifikace v rámci Projektové dokumentace a zahrne do kalkulace i doplňkový materiál potřebný pro úplnou funkční dodávku a montáž. | [14 empty] | P | 2
154 | K | 725829121 | Baterie umyvadlové montáž ostatních typů nástěnných pákových nebo klasických | kus | 2 |  | 0 | CS ÚRS 2025 01 |  | základní |  | 0 | 0 | 0 | 0 | 0 | 16 | K | 2 |  |  |  | ROZPOCET | 0 | 0 | 0 | 0 | 0 | 1 | 0 | 16 | 308
| PP |  | Baterie umyvadlové montáž ostatních typů nástěnných pákových nebo klasických | [14 empty] | PP | 2
| Online PSC |  | https://podminky.urs.cz/item/CS_URS_2025_01/725829121 | [14 empty] | Online PSC | 2
| P |  | Poznámka k položce: https://podminky.urs.cz/item/CS_URS_2025_01/725829121 | [14 empty] | P | 2
155 | M | 551456140 | baterie umyvadlová nástěnná páková 150 mm chrom | kus | 2 |  | 0 |  |  | základní |  | 0 | 0 | 0 | 0 | 0 | 32 | M | 2 |  |  |  | ROZPOCET | 0 | 0 | 0 | 0 | 0 | 1 | 0 | 16 | 310
| PP |  | baterie umyvadlová nástěnná páková 150 mm chrom | [14 empty] | PP | 2
| P |  | Poznámka k položce: Položka je definována v rámci projektové dokumentace D02.04_ZTI. Zhotovitel při oceňování této položky zahrne veškeré specifikace v rámci Projektové dokumentace a zahrne do kalkulace i doplňkový materiál potřebný pro úplnou funkční dodávku a montáž. | [14 empty] | P | 2
156 | K | 725829131 | Baterie umyvadlové montáž ostatních typů stojánkových G 1/2" | kus | 36 |  | 0 | CS ÚRS 2025 01 |  | základní |  | 0 | 0 | 0 | 0 | 0 | 16 | K | 2 |  |  |  | ROZPOCET | 0 | 0 | 0 | 0 | 0 | 1 | 0 | 16 | 312
| PP |  | Baterie umyvadlové montáž ostatních typů stojánkových G 1/2" | [14 empty] | PP | 2
| Online PSC |  | https://podminky.urs.cz/item/CS_URS_2025_01/725829131 | [14 empty] | Online PSC | 2
| P |  | Poznámka k položce: https://podminky.urs.cz/item/CS_URS_2025_01/725829131 | [14 empty] | P | 2
157 | M | 551440040 | baterie umyvadlová páková s otvíráním odpadu | kus | 36 |  | 0 |  |  | základní |  | 0 | 0 | 0 | 0 | 0 | 32 | M | 2 |  |  |  | ROZPOCET | 0 | 0 | 0 | 0 | 0 | 1 | 0 | 16 | 314
| PP |  | baterie umyvadlová páková s otvíráním odpadu | [14 empty] | PP | 2
| P |  | Poznámka k položce: Položka je definována v rámci projektové dokumentace D02.04_ZTI. Zhotovitel při oceňování této položky zahrne veškeré specifikace v rámci Projektové dokumentace a zahrne do kalkulace i doplňkový materiál potřebný pro úplnou funkční dodávku a montáž. | [14 empty] | P | 2
158 | K | 725829141 | Baterie bidetové montáž ostatních typů stojánkových pákových souprav | kus | 2 |  | 0 | CS ÚRS 2025 01 |  | základní |  | 0 | 0 | 0 | 0 | 0 | 16 | K | 2 |  |  |  | ROZPOCET | 0 | 0 | 0 | 0 | 0 | 1 | 0 | 16 | 316
| PP |  | Baterie bidetové montáž ostatních typů stojánkových pákových souprav | [14 empty] | PP | 2
| Online PSC |  | https://podminky.urs.cz/item/CS_URS_2025_01/725829141 | [14 empty] | Online PSC | 2
| P |  | Poznámka k položce: https://podminky.urs.cz/item/CS_URS_2025_01/725829141 | [14 empty] | P | 2
159 | M | 551455570 | baterie bidetová páková s otvíráním odpadu | kus | 2 |  | 0 | CS ÚRS 2025 01 |  | základní |  | 0 | 0 | 0 | 0 | 0 | 32 | M | 2 |  |  |  | ROZPOCET | 0 | 0 | 0 | 0 | 0 | 1 | 0 | 16 | 318
| PP |  | baterie bidetová páková s otvíráním odpadu | [14 empty] | PP | 2
160 | K | 725841332 | Baterie sprchové podomítkové (zápustné) s přepínačem a pohyblivým držákem | soubor | 1 |  | 0 | CS ÚRS 2025 01 |  | základní |  | 0 | 0 | 0 | 0 | 0 | 16 | K | 2 |  |  |  | ROZPOCET | 0 | 0 | 0 | 0 | 0 | 1 | 0 | 16 | 320
| PP |  | Baterie sprchové podomítkové (zápustné) s přepínačem a pohyblivým držákem | [14 empty] | PP | 2
| Online PSC |  | https://podminky.urs.cz/item/CS_URS_2025_01/725841332 | [14 empty] | Online PSC | 2
| P |  | Poznámka k položce: https://podminky.urs.cz/item/CS_URS_2025_01/725841332 | [14 empty] | P | 2
161 | K | 725849411 | Baterie sprchové montáž nástěnných baterií s nastavitelnou výškou sprchy | kus | 12 |  | 0 | CS ÚRS 2025 01 |  | základní |  | 0 | 0 | 0 | 0 | 0 | 16 | K | 2 |  |  |  | ROZPOCET | 0 | 0 | 0 | 0 | 0 | 1 | 0 | 16 | 322
| PP |  | Baterie sprchové montáž nástěnných baterií s nastavitelnou výškou sprchy | [14 empty] | PP | 2
| Online PSC |  | https://podminky.urs.cz/item/CS_URS_2025_01/725849411 | [14 empty] | Online PSC | 2
| P |  | Poznámka k položce: https://podminky.urs.cz/item/CS_URS_2025_01/725849411 | [14 empty] | P | 2
162 | M | 551455220 | baterie sprchová automatická pro tepelně upravenou vodu | kus | 6 |  | 0 | CS ÚRS 2025 01 |  | základní |  | 0 | 0 | 0 | 0 | 0 | 32 | M | 2 |  |  |  | ROZPOCET | 0 | 0 | 0 | 0 | 0 | 1 | 0 | 16 | 324
| PP |  | baterie sprchová automatická pro tepelně upravenou vodu | [14 empty] | PP | 2
163 | M | 551455090 | sprchová hlavice 3/4" | kus | 6 |  | 0 |  |  | základní |  | 0 | 0 | 0 | 0 | 0 | 32 | M | 2 |  |  |  | ROZPOCET | 0 | 0 | 0 | 0 | 0 | 1 | 0 | 16 | 326
| PP |  | sprchová hlavice 3/4" | [14 empty] | PP | 2
| P |  | Poznámka k položce: Položka je definována v rámci projektové dokumentace D02.04_ZTI. Zhotovitel při oceňování této položky zahrne veškeré specifikace v rámci Projektové dokumentace a zahrne do kalkulace i doplňkový materiál potřebný pro úplnou funkční dodávku a montáž. | [14 empty] | P | 2
164 | K | 998725122 | Přesun hmot pro zařizovací předměty stanovený z hmotnosti přesunovaného materiálu vodorovná dopravní vzdálenost do 50 m ruční (bez užití mechanizace) v objektech výšky přes 6 do 12 m | t | 1.564 |  | 0 | CS ÚRS 2025 01 |  | základní |  | 0 | 0 | 0 | 0 | 0 | 16 | K | 2 |  |  |  | ROZPOCET | 0 | 0 | 0 | 0 | 0 | 1 | 0 | 16 | 328
| PP |  | Přesun hmot pro zařizovací předměty stanovený z hmotnosti přesunovaného materiálu vodorovná dopravní vzdálenost do 50 m ruční (bez užití mechanizace) v objektech výšky přes 6 do 12 m | [14 empty] | PP | 2
| Online PSC |  | https://podminky.urs.cz/item/CS_URS_2025_01/998725122 | [14 empty] | Online PSC | 2
| P |  | Poznámka k položce: https://podminky.urs.cz/item/CS_URS_2025_01/998725122 | [14 empty] | P | 2
| D | 726 | Zdravotechnika - předstěnové instalace |  |  |  | 0 |  |  |  |  | 0 |  | 0 |  | 0 | 2 | D | 1 |  |  |  | ROZPOCET | [6 empty] | 0
165 | K | 726131001 | Předstěnové instalační systémy do lehkých stěn s kovovou konstrukcí pro umyvadla stavební výšky do 1120 mm se stojánkovou baterií | soubor | 34 |  | 0 | CS ÚRS 2025 01 |  | základní |  | 0 | 0 | 0 | 0 | 0 | 16 | K | 2 |  |  |  | ROZPOCET | 0 | 0 | 0 | 0 | 0 | 1 | 0 | 16 | 330
| PP |  | Předstěnové instalační systémy do lehkých stěn s kovovou konstrukcí pro umyvadla stavební výšky do 1120 mm se stojánkovou baterií | [14 empty] | PP | 2
| Online PSC |  | https://podminky.urs.cz/item/CS_URS_2025_01/726131001 | [14 empty] | Online PSC | 2
| P |  | Poznámka k položce: https://podminky.urs.cz/item/CS_URS_2025_01/726131001 | [14 empty] | P | 2
166 | K | 726131002 | Předstěnové instalační systémy do lehkých stěn s kovovou konstrukcí pro umyvadla stavební výšky do 1120 mm pro tělesně postižené | soubor | 2 |  | 0 | CS ÚRS 2025 01 |  | základní |  | 0 | 0 | 0 | 0 | 0 | 16 | K | 2 |  |  |  | ROZPOCET | 0 | 0 | 0 | 0 | 0 | 1 | 0 | 16 | 332
| PP |  | Předstěnové instalační systémy do lehkých stěn s kovovou konstrukcí pro umyvadla stavební výšky do 1120 mm pro tělesně postižené | [14 empty] | PP | 2
| Online PSC |  | https://podminky.urs.cz/item/CS_URS_2025_01/726131002 | [14 empty] | Online PSC | 2
| P |  | Poznámka k položce: https://podminky.urs.cz/item/CS_URS_2025_01/726131002 | [14 empty] | P | 2
167 | K | 726131011 | Předstěnové instalační systémy do lehkých stěn s kovovou konstrukcí pro bidety stavební výška 1120 mm | soubor | 2 |  | 0 | CS ÚRS 2025 01 |  | základní |  | 0 | 0 | 0 | 0 | 0 | 16 | K | 2 |  |  |  | ROZPOCET | 0 | 0 | 0 | 0 | 0 | 1 | 0 | 16 | 334
| PP |  | Předstěnové instalační systémy do lehkých stěn s kovovou konstrukcí pro bidety stavební výška 1120 mm | [14 empty] | PP | 2
| Online PSC |  | https://podminky.urs.cz/item/CS_URS_2025_01/726131011 | [14 empty] | Online PSC | 2
| P |  | Poznámka k položce: https://podminky.urs.cz/item/CS_URS_2025_01/726131011 | [14 empty] | P | 2
168 | K | 726131021 | Předstěnové instalační systémy do lehkých stěn s kovovou konstrukcí pro pisoáry stavební výška 1300 mm | soubor | 6 |  | 0 | CS ÚRS 2025 01 |  | základní |  | 0 | 0 | 0 | 0 | 0 | 16 | K | 2 |  |  |  | ROZPOCET | 0 | 0 | 0 | 0 | 0 | 1 | 0 | 16 | 336
| PP |  | Předstěnové instalační systémy do lehkých stěn s kovovou konstrukcí pro pisoáry stavební výška 1300 mm | [14 empty] | PP | 2
| Online PSC |  | https://podminky.urs.cz/item/CS_URS_2025_01/726131021 | [14 empty] | Online PSC | 2
| P |  | Poznámka k položce: https://podminky.urs.cz/item/CS_URS_2025_01/726131021 | [14 empty] | P | 2
169 | K | 726131041 | Předstěnové instalační systémy do lehkých stěn s kovovou konstrukcí pro závěsné klozety ovládání zepředu, stavební výšky 1120 mm | soubor | 14 |  | 0 | CS ÚRS 2025 01 |  | základní |  | 0 | 0 | 0 | 0 | 0 | 16 | K | 2 |  |  |  | ROZPOCET | 0 | 0 | 0 | 0 | 0 | 1 | 0 | 16 | 338
| PP |  | Předstěnové instalační systémy do lehkých stěn s kovovou konstrukcí pro závěsné klozety ovládání zepředu, stavební výšky 1120 mm | [14 empty] | PP | 2
| Online PSC |  | https://podminky.urs.cz/item/CS_URS_2025_01/726131041 | [14 empty] | Online PSC | 2
| P |  | Poznámka k položce: https://podminky.urs.cz/item/CS_URS_2025_01/726131041 | [14 empty] | P | 2
170 | K | 726131043 | Předstěnové instalační systémy do lehkých stěn s kovovou konstrukcí pro závěsné klozety ovládání zepředu, stavební výšky 1120 mm pro tělesně postižené | soubor | 2 |  | 0 | CS ÚRS 2025 01 |  | základní |  | 0 | 0 | 0 | 0 | 0 | 16 | K | 2 |  |  |  | ROZPOCET | 0 | 0 | 0 | 0 | 0 | 1 | 0 | 16 | 340
| PP |  | Předstěnové instalační systémy do lehkých stěn s kovovou konstrukcí pro závěsné klozety ovládání zepředu, stavební výšky 1120 mm pro tělesně postižené | [14 empty] | PP | 2
| Online PSC |  | https://podminky.urs.cz/item/CS_URS_2025_01/726131043 | [14 empty] | Online PSC | 2
| P |  | Poznámka k položce: https://podminky.urs.cz/item/CS_URS_2025_01/726131043 | [14 empty] | P | 2
171 | K | 726191001 | Ostatní příslušenství instalačních systémů zvukoizolační souprava pro WC a bidet | soubor | 18 |  | 0 | CS ÚRS 2025 01 |  | základní |  | 0 | 0 | 0 | 0 | 0 | 16 | K | 2 |  |  |  | ROZPOCET | 0 | 0 | 0 | 0 | 0 | 1 | 0 | 16 | 342
| PP |  | Ostatní příslušenství instalačních systémů zvukoizolační souprava pro WC a bidet | [14 empty] | PP | 2
| Online PSC |  | https://podminky.urs.cz/item/CS_URS_2025_01/726191001 | [14 empty] | Online PSC | 2
| P |  | Poznámka k položce: https://podminky.urs.cz/item/CS_URS_2025_01/726191001 | [14 empty] | P | 2
172 | K | 998726132 | Přesun hmot pro instalační prefabrikáty stanovený z hmotnosti přesunovaného materiálu vodorovná dopravní vzdálenost do 50 m ruční (bez užití mechanizace) v objektech výšky přes 6 m do 12 m | t | 0.853 |  | 0 | CS ÚRS 2025 01 |  | základní |  | 0 | 0 | 0 | 0 | 0 | 16 | K | 2 |  |  |  | ROZPOCET | 0 | 0 | 0 | 0 | 0 | 1 | 0 | 16 | 344
| PP |  | Přesun hmot pro instalační prefabrikáty stanovený z hmotnosti přesunovaného materiálu vodorovná dopravní vzdálenost do 50 m ruční (bez užití mechanizace) v objektech výšky přes 6 m do 12 m | [14 empty] | PP | 2
| Online PSC |  | https://podminky.urs.cz/item/CS_URS_2025_01/998726132 | [14 empty] | Online PSC | 2
| P |  | Poznámka k položce: https://podminky.urs.cz/item/CS_URS_2025_01/998726132 | [14 empty] | P | 2
| D | 727 | Zdravotechnika - požární ochrana |  |  |  | 0 |  |  |  |  | 0 |  | 0 |  | 0 | 2 | D | 1 |  |  |  | ROZPOCET | [6 empty] | 0
173 | K | 727111005 | Protipožární trubní ucpávky ocelového potrubí bez izolace prostup stěnou tloušťky 100 mm požární odolnost EI 120 DN 80 | kus | 8 |  | 0 | CS ÚRS 2025 01 |  | základní |  | 0 | 0 | 0 | 0 | 0 | 16 | K | 2 |  |  |  | ROZPOCET | 0 | 0 | 0 | 0 | 0 | 1 | 0 | 16 | 346
| PP |  | Protipožární trubní ucpávky ocelového potrubí bez izolace prostup stěnou tloušťky 100 mm požární odolnost EI 120 DN 80 | [14 empty] | PP | 2
| Online PSC |  | https://podminky.urs.cz/item/CS_URS_2025_01/727111005 | [14 empty] | Online PSC | 2
| P |  | Poznámka k položce: https://podminky.urs.cz/item/CS_URS_2025_01/727111005 | [14 empty] | P | 2
174 | K | 727111006 | Protipožární trubní ucpávky ocelového potrubí bez izolace prostup stěnou tloušťky 100 mm požární odolnost EI 120 DN 100 | kus | 10 |  | 0 | CS ÚRS 2025 01 |  | základní |  | 0 | 0 | 0 | 0 | 0 | 16 | K | 2 |  |  |  | ROZPOCET | 0 | 0 | 0 | 0 | 0 | 1 | 0 | 16 | 348
| PP |  | Protipožární trubní ucpávky ocelového potrubí bez izolace prostup stěnou tloušťky 100 mm požární odolnost EI 120 DN 100 | [14 empty] | PP | 2
| Online PSC |  | https://podminky.urs.cz/item/CS_URS_2025_01/727111006 | [14 empty] | Online PSC | 2
| P |  | Poznámka k položce: https://podminky.urs.cz/item/CS_URS_2025_01/727111006 | [14 empty] | P | 2
175 | K | 727111007 | Protipožární trubní ucpávky ocelového potrubí bez izolace prostup stěnou tloušťky 100 mm požární odolnost EI 120 DN 125 | kus | 4 |  | 0 | CS ÚRS 2025 01 |  | základní |  | 0 | 0 | 0 | 0 | 0 | 16 | K | 2 |  |  |  | ROZPOCET | 0 | 0 | 0 | 0 | 0 | 1 | 0 | 16 | 350
| PP |  | Protipožární trubní ucpávky ocelového potrubí bez izolace prostup stěnou tloušťky 100 mm požární odolnost EI 120 DN 125 | [14 empty] | PP | 2
| Online PSC |  | https://podminky.urs.cz/item/CS_URS_2025_01/727111007 | [14 empty] | Online PSC | 2
| P |  | Poznámka k položce: https://podminky.urs.cz/item/CS_URS_2025_01/727111007 | [14 empty] | P | 2
| D | 767 | Konstrukce zámečnické |  |  |  | 0 |  |  |  |  | 0 |  | 0 |  | 0 | 2 | D | 1 |  |  |  | ROZPOCET | [6 empty] | 0
176 | K | 767995111 | Montáž ostatních atypických zámečnických konstrukcí hmotnosti přes 3 do 5 kg | kg | 50 |  | 0 | CS ÚRS 2025 01 |  | základní |  | 0 | 0 | 0 | 0 | 0 | 16 | K | 2 |  |  |  | ROZPOCET | 0 | 0 | 0 | 0 | 0 | 1 | 0 | 16 | 352
| PP |  | Montáž ostatních atypických zámečnických konstrukcí hmotnosti přes 3 do 5 kg | [14 empty] | PP | 2
| Online PSC |  | https://podminky.urs.cz/item/CS_URS_2025_01/767995111 | [14 empty] | Online PSC | 2
| P |  | Poznámka k položce: https://podminky.urs.cz/item/CS_URS_2025_01/767995111 | [14 empty] | P | 2
177 | M | 423928880 | konzola lištová 41/41/2,5 - 820 otvor 13x18 mm | kus | 50 |  | 0 |  |  | základní |  | 0 | 0 | 0 | 0 | 0 | 32 | M | 2 |  |  |  | ROZPOCET | 0 | 0 | 0 | 0 | 0 | 1 | 0 | 16 | 354
| PP |  | konzola lištová 41/41/2,5 - 820 otvor 13x18 mm | [14 empty] | PP | 2
178 | M | 423929120 | spojka prodlužovací šestihranná M 12 x 35 | kus | 100 |  | 0 |  |  | základní |  | 0 | 0 | 0 | 0 | 0 | 32 | M | 2 |  |  |  | ROZPOCET | 0 | 0 | 0 | 0 | 0 | 1 | 0 | 16 | 356
| PP |  | spojka prodlužovací šestihranná M 12 x 35 | [14 empty] | PP | 2
179 | M | 423929340 | vrut závěsný M 10 x 180 | kus | 100 |  | 0 |  |  | základní |  | 0 | 0 | 0 | 0 | 0 | 32 | M | 2 |  |  |  | ROZPOCET | 0 | 0 | 0 | 0 | 0 | 1 | 0 | 16 | 358
| PP |  | vrut závěsný M 10 x 180 | [14 empty] | PP | 2
180 | M | 423929430 | šroub listový M 10 x 40 | kus | 100 |  | 0 |  |  | základní |  | 0 | 0 | 0 | 0 | 0 | 32 | M | 2 |  |  |  | ROZPOCET | 0 | 0 | 0 | 0 | 0 | 1 | 0 | 16 | 360
| PP |  | šroub listový M 10 x 40 | [14 empty] | PP | 2
181 | K | 998767122 | Přesun hmot pro zámečnické konstrukce stanovený z hmotnosti přesunovaného materiálu vodorovná dopravní vzdálenost do 50 m ruční (bez užití mechanizace) v objektech výšky přes 6 do 12 m | t | 0.114 |  | 0 | CS ÚRS 2025 01 |  | základní |  | 0 | 0 | 0 | 0 | 0 | 16 | K | 2 |  |  |  | ROZPOCET | 0 | 0 | 0 | 0 | 0 | 1 | 0 | 16 | 362
| PP |  | Přesun hmot pro zámečnické konstrukce stanovený z hmotnosti přesunovaného materiálu vodorovná dopravní vzdálenost do 50 m ruční (bez užití mechanizace) v objektech výšky přes 6 do 12 m | [14 empty] | PP | 2
| Online PSC |  | https://podminky.urs.cz/item/CS_URS_2025_01/998767122 | [14 empty] | Online PSC | 2
| P |  | Poznámka k položce: https://podminky.urs.cz/item/CS_URS_2025_01/998767122 | [14 empty] | P | 2
| D | 783 | Dokončovací práce - nátěry |  |  |  | 0 |  |  |  |  | 0 |  | 0 |  | 0 | 2 | D | 1 |  |  |  | ROZPOCET | [6 empty] | 0
182 | K | 783124520 | Nátěry syntetické OK středních "B" barva standardní dvojnásobné a 1x email | m2 | 15 |  | 0 |  |  | základní |  | 0 | 0 | 0 | 0 | 0 | 16 | K | 2 |  |  |  | ROZPOCET | 0 | 0 | 0 | 0 | 0 | 1 | 0 | 16 | 364
| PP |  | Nátěry syntetické OK středních "B" barva standardní dvojnásobné a 1x email | [14 empty] | PP | 2
| D | VRN | Vedlejší rozpočtové náklady |  |  |  | 0 |  |  |  |  | 0 |  | 0 |  | 0 | 5 | D | 0 |  |  |  | ROZPOCET | [6 empty] | 0
183 | K | 043002000 | Zkoušky a ostatní měření | kpl | 1 |  | 0 | CS ÚRS 2025 01 |  | základní |  | 0 | 0 | 0 | 0 | 0 | 4 | K | 1 |  |  |  | ROZPOCET | 0 | 0 | 0 | 0 | 0 | 1 | 0 | 4 | 366
| PP |  | Zkoušky a ostatní měření | [14 empty] | PP | 1
| Online PSC |  | https://podminky.urs.cz/item/CS_URS_2025_01/043002000 | [14 empty] | Online PSC | 1
| P |  | Poznámka k položce: https://podminky.urs.cz/item/CS_URS_2025_01/043002000 | [14 empty] | P | 1

## SO 02.5 - VZT
{683973ca-6738-4f16-9c17-44ff26da61f4}
2
| KRYCÍ LIST SOUPISU PRACÍ | [7 empty] | v --- níže se nacházejí doplnkové a pomocné údaje k sestavám --- v | [8 empty] | False
Stavba:
250703 - Základní a mateřská škola Petra Strozziho
Objekt:
SO 02.5 - VZT
| KSO: |  |  |  |  | CC-CZ:
| Místo: |  |  |  |  | Datum: | 19. 7. 2025
| Zadavatel: |  |  |  |  | IČ: | 00639524
|  | Servisní středisko MČ Praha 8, |  |  |  | DIČ: | CZ 00639524
| Účastník: |  |  |  |  | IČ: | Vyplň údaj
|  | Vyplň údaj |  |  |  | DIČ: | Vyplň údaj
| Projektant: |  |  |  |  | IČ: | 26760312
|  | D-PLUS PROJEKTOVÁ A INŽENÝRSKÁ, a.s. |  |  |  | DIČ: | CZ 26760312
| Zpracovatel: |  |  |  |  | IČ: | 26760312
|  | D-PLUS PROJEKTOVÁ A INŽENÝRSKÁ, a.s. |  |  |  | DIČ: | CZ 26760312
Poznámka:
| Cena bez DPH | [5 empty] | 0
|  |  | Základ daně |  |  | Sazba daně | Výše daně
| DPH | základní | 0 |  |  | 21% | 0
|  | snížená | 0 |  |  | 12% | 0
|  | zákl. přenesená | 0 |  |  | 21% | 0
|  | sníž. přenesená | 0 |  |  | 12% | 0
|  | nulová | 0 |  |  | 0% | 0
| Cena s DPH |  |  | v | CZK |  | 0
REKAPITULACE ČLENĚNÍ SOUPISU PRACÍ
Stavba:
250703 - Základní a mateřská škola Petra Strozziho
Objekt:
SO 02.5 - VZT
Místo: | [5 empty] | Datum: | 19. 7. 2025
Zadavatel: |  |  | Servisní středisko MČ Praha 8, |  |  | Projektant: | D-PLUS PROJEKTOVÁ A INŽENÝRSKÁ, a.s.
Účastník: |  |  | Vyplň údaj |  |  | Zpracovatel: | D-PLUS PROJEKTOVÁ A INŽENÝRSKÁ, a.s.
Kód dílu - Popis | [6 empty] | Cena celkem [CZK]
Náklady stavby celkem | [6 empty] | 0 | [11 empty] | -1
| 1 - Větrání centrálních šaten | [5 empty] | 0
| 2 - Větrání hygienického zázemí | [5 empty] | 0
| 3 - Větrání učeben | [5 empty] | 0
| 4 - Větrání CHÚC | [5 empty] | 0
| 5 - Odsávání skladu | [5 empty] | 0
| 6 - Společné zařízení | [5 empty] | 0
SOUPIS PRACÍ
Stavba:
250703 - Základní a mateřská škola Petra Strozziho
Objekt:
SO 02.5 - VZT
Místo: | [5 empty] | Datum: | 19. 7. 2025
Zadavatel: |  |  | Servisní středisko MČ Praha 8, |  |  | Projektant: | D-PLUS PROJEKTOVÁ A INŽENÝRSKÁ, a.s.
Účastník: |  |  | Vyplň údaj |  |  | Zpracovatel: | D-PLUS PROJEKTOVÁ A INŽENÝRSKÁ, a.s.
PČ | Typ | Kód | Popis | MJ | Množství | J.cena [CZK] | Cena celkem [CZK] | Cenová soustava |  | DPH | J. Nh [h] | Nh celkem [h] | J. hmotnost [t] | Hmotnost celkem [t] | J. suť [t] | Suť Celkem [t]
Náklady soupisu celkem | [6 empty] | 0 |  |  |  |  | 0 |  | 0 |  | 0 |  | D | -1 | [7 empty] | 0
| D | 1 | Větrání centrálních šaten |  |  |  | 0 |  |  |  |  | 0 |  | 0 |  | 0 | 1 | D | 0 | ROZPOCET | [6 empty] | 0
1 | M | 1.01 | VZT jednotka pro přívod a odvod vzduchu - dodávka | sa | 1 |  | 0 |  |  | základní |  | 0 | 0 | 0 | 0 | 0 | 8 | M | 1 | ROZPOCET | 0 | 0 | 0 | 0 | 0 | 1 | 0 | 4 | 2
| PP |  | VZT jednotka pro přívod a odvod vzduchu - dodávka | [14 empty] | PP | 1
| P |  | Poznámka k položce: Poznámka k položce: provedení: v parapetním provedení do vnitřního prostředí, souprava pro odvod kondenzátu, regulace otáček ventilátorů na konstatní průtok signálem 0-10V, připojovací hrdla rozměry a umístění viz výkres, dveře bez pantů, s podstavnými nohami, bez vestavěné regulace - pouze připojovací svorkovnice na kabelu délky 3m celková délka x výška x šířka: 2500 x 1600 x 1065mm, hmotnost: 538kg přívod: pružná vložka, uzavírací klapka se servopohonem s havarijní funkcí, filtr F7, protiproudý rekuperátor s obtokovou klapkou a servopohonem (ohřev vzduchu -15/17°C, výkon 53kW), vodní ohřívač (ohřev 17/22°C, teplotní spád 55/40, výkon 7,1kW) s regulačním uzlem, ventilátor typu EC (4800m3/h, ext. tlak 250Pa, příkon 3,3kW, 400V), pružná vložka odvod: pružná vložka, uzavírací klapka se servopohonem, filtr M5, rekuperační výměník, ventilátor typu EC (4800m3/h, ext. tlak 250Pa, příkon 3,3kW, 400V), pružná vložka regulace: dodávka profese MaR vč. samostatně dodaného 4-cestného směšovacího uzlu (dodávka VZT končí kulovými ventily) vč. 1x sady rýhované gumy pro pružné uložení jednotky Položka je definována v rámci projektové dokumentace D02.05_VZT. Zhotovitel při oceňování této položky zahrne veškeré specifikace v rámci Projektové dokumentace a zahrne do kalkulace i doplňkový materiál potřebný pro úplnou funkční dodávku a montáž. | [14 empty] | P | 1
2 | K | 1.01M | Montáž VZT jednotky 1.01 | sa | 1 |  | 0 |  |  | základní |  | 0 | 0 | 0 | 0 | 0 | 4 | K | 1 | ROZPOCET | 0 | 0 | 0 | 0 | 0 | 1 | 0 | 4 | 4
| PP |  | Montáž VZT jednotky 1.01 | [14 empty] | PP | 1
| P |  | Poznámka k položce: Položka je definována v rámci projektové dokumentace D02.05_VZT. Zhotovitel při oceňování této položky zahrne veškeré specifikace v rámci Projektové dokumentace a zahrne do kalkulace i doplňkový materiál potřebný pro úplnou funkční dodávku a montáž. | [14 empty] | P | 1
3 | K | 1.02 | D+M Tlumič hluku buňkový G 200x500x1500 | ks | 12 |  | 0 |  |  | základní |  | 0 | 0 | 0 | 0 | 0 | 4 | K | 1 | ROZPOCET | 0 | 0 | 0 | 0 | 0 | 1 | 0 | 4 | 6
| PP |  | D+M Tlumič hluku buňkový G 200x500x1500 | [14 empty] | PP | 1
| P |  | Poznámka k položce: Položka je definována v rámci projektové dokumentace D02.05_VZT. Zhotovitel při oceňování této položky zahrne veškeré specifikace v rámci Projektové dokumentace a zahrne do kalkulace i doplňkový materiál potřebný pro úplnou funkční dodávku a montáž. | [14 empty] | P | 1
4 | K | 1.03 | D+M Tlumič hluku buňkový G 250x500x1500 | ks | 6 |  | 0 |  |  | základní |  | 0 | 0 | 0 | 0 | 0 | 4 | K | 1 | ROZPOCET | 0 | 0 | 0 | 0 | 0 | 1 | 0 | 4 | 8
| PP |  | D+M Tlumič hluku buňkový G 250x500x1500 | [14 empty] | PP | 1
| P |  | Poznámka k položce: Položka je definována v rámci projektové dokumentace D02.05_VZT. Zhotovitel při oceňování této položky zahrne veškeré specifikace v rámci Projektové dokumentace a zahrne do kalkulace i doplňkový materiál potřebný pro úplnou funkční dodávku a montáž. | [14 empty] | P | 1
5 | K | 1.04 | D+M Tlumič hluku buňkový G 200x500x1000 | ks | 4 |  | 0 |  |  | základní |  | 0 | 0 | 0 | 0 | 0 | 4 | K | 1 | ROZPOCET | 0 | 0 | 0 | 0 | 0 | 1 | 0 | 4 | 10
| PP |  | D+M Tlumič hluku buňkový G 200x500x1000 | [14 empty] | PP | 1
| P |  | Poznámka k položce: Položka je definována v rámci projektové dokumentace D02.05_VZT. Zhotovitel při oceňování této položky zahrne veškeré specifikace v rámci Projektové dokumentace a zahrne do kalkulace i doplňkový materiál potřebný pro úplnou funkční dodávku a montáž. | [14 empty] | P | 1
6 | K | 1.10 | D+M Požární klapka do čtyřhranného potrubí 900x315 ruční, teplotní, s koncovým spínačem ZAVŘENO, požární odolnost 90minut | ks | 2 |  | 0 |  |  | základní |  | 0 | 0 | 0 | 0 | 0 | 4 | K | 1 | ROZPOCET | 0 | 0 | 0 | 0 | 0 | 1 | 0 | 4 | 12
| PP |  | D+M Požární klapka do čtyřhranného potrubí 900x315 ruční, teplotní, s koncovým spínačem ZAVŘENO, požární odolnost 90minut | [14 empty] | PP | 1
| P |  | Poznámka k položce: Položka je definována v rámci projektové dokumentace D02.05_VZT. Zhotovitel při oceňování této položky zahrne veškeré specifikace v rámci Projektové dokumentace a zahrne do kalkulace i doplňkový materiál potřebný pro úplnou funkční dodávku a montáž. | [14 empty] | P | 1
7 | K | 1.11 | D+M Požární klapka do čtyřhranného potrubí 800x560 ruční, teplotní, s koncovým spínačem ZAVŘENO, požární odolnost 90minut | ks | 1 |  | 0 |  |  | základní |  | 0 | 0 | 0 | 0 | 0 | 4 | K | 1 | ROZPOCET | 0 | 0 | 0 | 0 | 0 | 1 | 0 | 4 | 14
| PP |  | D+M Požární klapka do čtyřhranného potrubí 800x560 ruční, teplotní, s koncovým spínačem ZAVŘENO, požární odolnost 90minut | [14 empty] | PP | 1
| P |  | Poznámka k položce: Položka je definována v rámci projektové dokumentace D02.05_VZT. Zhotovitel při oceňování této položky zahrne veškeré specifikace v rámci Projektové dokumentace a zahrne do kalkulace i doplňkový materiál potřebný pro úplnou funkční dodávku a montáž. | [14 empty] | P | 1
8 | K | 1.12 | D+M Požární klapka do čtyřhranného potrubí 800x315 ruční, teplotní, s koncovým spínačem ZAVŘENO, požární odolnost 90minut | ks | 1 |  | 0 |  |  | základní |  | 0 | 0 | 0 | 0 | 0 | 4 | K | 1 | ROZPOCET | 0 | 0 | 0 | 0 | 0 | 1 | 0 | 4 | 16
| PP |  | D+M Požární klapka do čtyřhranného potrubí 800x315 ruční, teplotní, s koncovým spínačem ZAVŘENO, požární odolnost 90minut | [14 empty] | PP | 1
| P |  | Poznámka k položce: Položka je definována v rámci projektové dokumentace D02.05_VZT. Zhotovitel při oceňování této položky zahrne veškeré specifikace v rámci Projektové dokumentace a zahrne do kalkulace i doplňkový materiál potřebný pro úplnou funkční dodávku a montáž. | [14 empty] | P | 1
9 | K | 1.13 | D+M Požární klapka do čtyřhranného potrubí 630x315 ruční, teplotní, s koncovým spínačem ZAVŘENO, požární odolnost 90minut | ks | 1 |  | 0 |  |  | základní |  | 0 | 0 | 0 | 0 | 0 | 4 | K | 1 | ROZPOCET | 0 | 0 | 0 | 0 | 0 | 1 | 0 | 4 | 18
| PP |  | D+M Požární klapka do čtyřhranného potrubí 630x315 ruční, teplotní, s koncovým spínačem ZAVŘENO, požární odolnost 90minut | [14 empty] | PP | 1
| P |  | Poznámka k položce: Položka je definována v rámci projektové dokumentace D02.05_VZT. Zhotovitel při oceňování této položky zahrne veškeré specifikace v rámci Projektové dokumentace a zahrne do kalkulace i doplňkový materiál potřebný pro úplnou funkční dodávku a montáž. | [14 empty] | P | 1
10 | K | 1.14 | D+M Požární klapka do čtyřhranného potrubí 400x315 ruční, teplotní, s koncovým spínačem ZAVŘENO, požární odolnost 90minut | ks | 1 |  | 0 |  |  | základní |  | 0 | 0 | 0 | 0 | 0 | 4 | K | 1 | ROZPOCET | 0 | 0 | 0 | 0 | 0 | 1 | 0 | 4 | 20
| PP |  | D+M Požární klapka do čtyřhranného potrubí 400x315 ruční, teplotní, s koncovým spínačem ZAVŘENO, požární odolnost 90minut | [14 empty] | PP | 1
| P |  | Poznámka k položce: Položka je definována v rámci projektové dokumentace D02.05_VZT. Zhotovitel při oceňování této položky zahrne veškeré specifikace v rámci Projektové dokumentace a zahrne do kalkulace i doplňkový materiál potřebný pro úplnou funkční dodávku a montáž. | [14 empty] | P | 1
11 | K | 1.15 | D+M Požární klapka do čtyřhranného potrubí 355x315 ruční, teplotní, s koncovým spínačem ZAVŘENO, požární odolnost 90minut | ks | 4 |  | 0 |  |  | základní |  | 0 | 0 | 0 | 0 | 0 | 4 | K | 1 | ROZPOCET | 0 | 0 | 0 | 0 | 0 | 1 | 0 | 4 | 22
| PP |  | D+M Požární klapka do čtyřhranného potrubí 355x315 ruční, teplotní, s koncovým spínačem ZAVŘENO, požární odolnost 90minut | [14 empty] | PP | 1
| P |  | Poznámka k položce: Položka je definována v rámci projektové dokumentace D02.05_VZT. Zhotovitel při oceňování této položky zahrne veškeré specifikace v rámci Projektové dokumentace a zahrne do kalkulace i doplňkový materiál potřebný pro úplnou funkční dodávku a montáž. | [14 empty] | P | 1
12 | K | 1.30 | D+M Protidešťová žaluzie pro osazení do potrubí 1400x450, se sítí proti hmyzu, RAL 7035 Lichtgrau | ks | 2 |  | 0 |  |  | základní |  | 0 | 0 | 0 | 0 | 0 | 4 | K | 1 | ROZPOCET | 0 | 0 | 0 | 0 | 0 | 1 | 0 | 4 | 24
| PP |  | D+M Protidešťová žaluzie pro osazení do potrubí 1400x450, se sítí proti hmyzu, RAL 7035 Lichtgrau | [14 empty] | PP | 1
| P |  | Poznámka k položce: Položka je definována v rámci projektové dokumentace D02.05_VZT. Zhotovitel při oceňování této položky zahrne veškeré specifikace v rámci Projektové dokumentace a zahrne do kalkulace i doplňkový materiál potřebný pro úplnou funkční dodávku a montáž. | [14 empty] | P | 1
13 | K | 1.31 | D+M Výfukový kus se sítí 800x560 | ks | 1 |  | 0 |  |  | základní |  | 0 | 0 | 0 | 0 | 0 | 4 | K | 1 | ROZPOCET | 0 | 0 | 0 | 0 | 0 | 1 | 0 | 4 | 26
| PP |  | D+M Výfukový kus se sítí 800x560 | [14 empty] | PP | 1
| P |  | Poznámka k položce: Položka je definována v rámci projektové dokumentace D02.05_VZT. Zhotovitel při oceňování této položky zahrne veškeré specifikace v rámci Projektové dokumentace a zahrne do kalkulace i doplňkový materiál potřebný pro úplnou funkční dodávku a montáž. | [14 empty] | P | 1
14 | K | 1.32 | D+M Větrací mřížka pro přívod vzduchu, umístění do nástavce ve čtyřhranném potrubí, jednotlivě nastavitelné přední lamely vodorovně uspořádané, vel. 525x225 | ks | 12 |  | 0 |  |  | základní |  | 0 | 0 | 0 | 0 | 0 | 4 | K | 1 | ROZPOCET | 0 | 0 | 0 | 0 | 0 | 1 | 0 | 4 | 28
| PP |  | D+M Větrací mřížka pro přívod vzduchu, umístění do nástavce ve čtyřhranném potrubí, jednotlivě nastavitelné přední lamely vodorovně uspořádané, vel. 525x225 | [14 empty] | PP | 1
| P |  | Poznámka k položce: Poznámka k položce: vč. sady regulace průtoku - protiběžné lamely nastavitelné z přední strany a svislé jednotlivě nastavitelné lamely Položka je definována v rámci projektové dokumentace D02.05_VZT. Zhotovitel při oceňování této položky zahrne veškeré specifikace v rámci Projektové dokumentace a zahrne do kalkulace i doplňkový materiál potřebný pro úplnou funkční dodávku a montáž. | [14 empty] | P | 1
15 | K | 1.33 | D+M Vyústka odvodní - jednořadá 400x320 s regulací R1 do nástavce ve čtyřhranném potrubí | ks | 8 |  | 0 |  |  | základní |  | 0 | 0 | 0 | 0 | 0 | 4 | K | 1 | ROZPOCET | 0 | 0 | 0 | 0 | 0 | 1 | 0 | 4 | 30
| PP |  | D+M Vyústka odvodní - jednořadá 400x320 s regulací R1 do nástavce ve čtyřhranném potrubí | [14 empty] | PP | 1
| P |  | Poznámka k položce: Položka je definována v rámci projektové dokumentace D02.05_VZT. Zhotovitel při oceňování této položky zahrne veškeré specifikace v rámci Projektové dokumentace a zahrne do kalkulace i doplňkový materiál potřebný pro úplnou funkční dodávku a montáž. | [14 empty] | P | 1
16 | K | 1.34 | D+M Stěnová mřížka, vel. 300x100, rozteč lamel 12,5mm, upevnění do zdi | ks | 4 |  | 0 |  |  | základní |  | 0 | 0 | 0 | 0 | 0 | 4 | K | 1 | ROZPOCET | 0 | 0 | 0 | 0 | 0 | 1 | 0 | 4 | 32
| PP |  | D+M Stěnová mřížka, vel. 300x100, rozteč lamel 12,5mm, upevnění do zdi | [14 empty] | PP | 1
| P |  | Poznámka k položce: Položka je definována v rámci projektové dokumentace D02.05_VZT. Zhotovitel při oceňování této položky zahrne veškeré specifikace v rámci Projektové dokumentace a zahrne do kalkulace i doplňkový materiál potřebný pro úplnou funkční dodávku a montáž. | [14 empty] | P | 1
17 | K | 1.50 | D+M Potrubí čtyřhr.-rovné pozink plech | m2 | 210 |  | 0 |  |  | základní |  | 0 | 0 | 0 | 0 | 0 | 4 | K | 1 | ROZPOCET | 0 | 0 | 0 | 0 | 0 | 1 | 0 | 4 | 34
| PP |  | D+M Potrubí čtyřhr.-rovné pozink plech | [14 empty] | PP | 1
| P |  | Poznámka k položce: Položka je definována v rámci projektové dokumentace D02.05_VZT. Zhotovitel při oceňování této položky zahrne veškeré specifikace v rámci Projektové dokumentace a zahrne do kalkulace i doplňkový materiál potřebný pro úplnou funkční dodávku a montáž. | [14 empty] | P | 1
18 | K | 1.51 | D+M Potrubí čtyřhr.-tvarovky pozink plech | m2 | 85 |  | 0 |  |  | základní |  | 0 | 0 | 0 | 0 | 0 | 4 | K | 1 | ROZPOCET | 0 | 0 | 0 | 0 | 0 | 1 | 0 | 4 | 36
| PP |  | D+M Potrubí čtyřhr.-tvarovky pozink plech | [14 empty] | PP | 1
| P |  | Poznámka k položce: Položka je definována v rámci projektové dokumentace D02.05_VZT. Zhotovitel při oceňování této položky zahrne veškeré specifikace v rámci Projektové dokumentace a zahrne do kalkulace i doplňkový materiál potřebný pro úplnou funkční dodávku a montáž. | [14 empty] | P | 1
19 | K | 1.52 | D+M Požární izolace tl. 60mm (na sání čerstvého vzduchu), požární odolnost dle PBŘ | m2 | 50 |  | 0 |  |  | základní |  | 0 | 0 | 0 | 0 | 0 | 4 | K | 1 | ROZPOCET | 0 | 0 | 0 | 0 | 0 | 1 | 0 | 4 | 38
| PP |  | D+M Požární izolace tl. 60mm (na sání čerstvého vzduchu), požární odolnost dle PBŘ | [14 empty] | PP | 1
| P |  | Poznámka k položce: Položka je definována v rámci projektové dokumentace D02.05_VZT. Zhotovitel při oceňování této položky zahrne veškeré specifikace v rámci Projektové dokumentace a zahrne do kalkulace i doplňkový materiál potřebný pro úplnou funkční dodávku a montáž. | [14 empty] | P | 1
20 | K | 1.53 | D+M Požární izolace (ostatní), požární odolnost dle PBŘ | m2 | 90 |  | 0 |  |  | základní |  | 0 | 0 | 0 | 0 | 0 | 4 | K | 1 | ROZPOCET | 0 | 0 | 0 | 0 | 0 | 1 | 0 | 4 | 40
| PP |  | D+M Požární izolace (ostatní), požární odolnost dle PBŘ | [14 empty] | PP | 1
| P |  | Poznámka k položce: Položka je definována v rámci projektové dokumentace D02.05_VZT. Zhotovitel při oceňování této položky zahrne veškeré specifikace v rámci Projektové dokumentace a zahrne do kalkulace i doplňkový materiál potřebný pro úplnou funkční dodávku a montáž. | [14 empty] | P | 1
21 | K | 1.54 | D+M Protihluková a tepelná izolace tl. min 50mm s Al polepem (ve strojovně VZT) | m2 | 110 |  | 0 |  |  | základní |  | 0 | 0 | 0 | 0 | 0 | 4 | K | 1 | ROZPOCET | 0 | 0 | 0 | 0 | 0 | 1 | 0 | 4 | 42
| PP |  | D+M Protihluková a tepelná izolace tl. min 50mm s Al polepem (ve strojovně VZT) | [14 empty] | PP | 1
| P |  | Poznámka k položce: Položka je definována v rámci projektové dokumentace D02.05_VZT. Zhotovitel při oceňování této položky zahrne veškeré specifikace v rámci Projektové dokumentace a zahrne do kalkulace i doplňkový materiál potřebný pro úplnou funkční dodávku a montáž. | [14 empty] | P | 1
22 | K | 1.55 | D+M Tepelná izolace tl. 80mm s oplechováním | m2 | 25 |  | 0 |  |  | základní |  | 0 | 0 | 0 | 0 | 0 | 4 | K | 1 | ROZPOCET | 0 | 0 | 0 | 0 | 0 | 1 | 0 | 4 | 44
| PP |  | D+M Tepelná izolace tl. 80mm s oplechováním | [14 empty] | PP | 1
| P |  | Poznámka k položce: Položka je definována v rámci projektové dokumentace D02.05_VZT. Zhotovitel při oceňování této položky zahrne veškeré specifikace v rámci Projektové dokumentace a zahrne do kalkulace i doplňkový materiál potřebný pro úplnou funkční dodávku a montáž. | [14 empty] | P | 1
| D | 2 | Větrání hygienického zázemí |  |  |  | 0 |  |  |  |  | 0 |  | 0 |  | 0 | 1 | D | 0 | ROZPOCET | [6 empty] | 0
23 | M | 2.01 | VZT jednotka pro přívod a odvod vzduchu - dodávka | sa | 1 |  | 0 |  |  | základní |  | 0 | 0 | 0 | 0 | 0 | 8 | M | 1 | ROZPOCET | 0 | 0 | 0 | 0 | 0 | 1 | 0 | 4 | 46
| PP |  | VZT jednotka pro přívod a odvod vzduchu - dodávka | [14 empty] | PP | 1
| P |  | Poznámka k položce: Poznámka k položce: provedení: v parapetním provedení do vnitřního prostředí, souprava pro odvod kondenzátu, regulace otáček ventilátorů na konstatní průtok signálem 0-10V, připojovací hrdla rozměry a umístění viz výkres, dveře bez pantů, s podstavnými nohami, bez vestavěné regulace - pouze připojovací svorkovnice na kabelu délky 3m celková délka x výška x šířka: 2300 x 1600 x 775mm, hmotnost: 401kg přívod: pružná vložka, uzavírací klapka se servopohonem s havarijní funkcí, filtr F7, protiproudý rekuperátor s obtokovou klapkou a servopohonem (ohřev vzduchu -15/17°C, výkon 31kW), vodní ohřívač (ohřev 17/22°C, teplotní spád 55/40, výkon 4kW) s regulačním uzlem, ventilátor typu EC (2800m3/h, ext. tlak 280Pa, příkon 2,5kW, 400V), pružná vložka odvod: pružná vložka, uzavírací klapka se servopohonem, filtr M5, rekuperační výměník, ventilátor typu EC (2800m3/h, ext. tlak 280Pa, příkon 2,5kW, 400V), pružná vložka regulace: dodávka profese MaR vč. samostatně dodaného 4-cestného směšovacího uzlu (dodávka VZT končí kulovými ventily) vč. 1x sady rýhované gumy pro pružné uložení jednotky Položka je definována v rámci projektové dokumentace D02.05_VZT. Zhotovitel při oceňování této položky zahrne veškeré specifikace v rámci Projektové dokumentace a zahrne do kalkulace i doplňkový materiál potřebný pro úplnou funkční dodávku a montáž. | [14 empty] | P | 1
24 | K | 2.01M | Montáž VZT jednotky 2.01 | sa | 1 |  | 0 |  |  | základní |  | 0 | 0 | 0 | 0 | 0 | 4 | K | 1 | ROZPOCET | 0 | 0 | 0 | 0 | 0 | 1 | 0 | 4 | 48
| PP |  | Montáž VZT jednotky 2.01 | [14 empty] | PP | 1
| P |  | Poznámka k položce: Položka je definována v rámci projektové dokumentace D02.05_VZT. Zhotovitel při oceňování této položky zahrne veškeré specifikace v rámci Projektové dokumentace a zahrne do kalkulace i doplňkový materiál potřebný pro úplnou funkční dodávku a montáž. | [14 empty] | P | 1
25 | K | 2.02 | D+M Tlumič hluku buňkový G 200x500x1500 | ks | 3 |  | 0 |  |  | základní |  | 0 | 0 | 0 | 0 | 0 | 4 | K | 1 | ROZPOCET | 0 | 0 | 0 | 0 | 0 | 1 | 0 | 4 | 50
| PP |  | D+M Tlumič hluku buňkový G 200x500x1500 | [14 empty] | PP | 1
| P |  | Poznámka k položce: Položka je definována v rámci projektové dokumentace D02.05_VZT. Zhotovitel při oceňování této položky zahrne veškeré specifikace v rámci Projektové dokumentace a zahrne do kalkulace i doplňkový materiál potřebný pro úplnou funkční dodávku a montáž. | [14 empty] | P | 1
26 | K | 2.03 | D+M Tlumič hluku buňkový G 200x500x1000 | ks | 3 |  | 0 |  |  | základní |  | 0 | 0 | 0 | 0 | 0 | 4 | K | 1 | ROZPOCET | 0 | 0 | 0 | 0 | 0 | 1 | 0 | 4 | 52
| PP |  | D+M Tlumič hluku buňkový G 200x500x1000 | [14 empty] | PP | 1
| P |  | Poznámka k položce: Položka je definována v rámci projektové dokumentace D02.05_VZT. Zhotovitel při oceňování této položky zahrne veškeré specifikace v rámci Projektové dokumentace a zahrne do kalkulace i doplňkový materiál potřebný pro úplnou funkční dodávku a montáž. | [14 empty] | P | 1
27 | K | 2.10 | D+M Požární klapka do čtyřhranného potrubí 355x315 ruční, teplotní, s koncovým spínačem ZAVŘENO, požární odolnost 90minut | ks | 2 |  | 0 |  |  | základní |  | 0 | 0 | 0 | 0 | 0 | 4 | K | 1 | ROZPOCET | 0 | 0 | 0 | 0 | 0 | 1 | 0 | 4 | 54
| PP |  | D+M Požární klapka do čtyřhranného potrubí 355x315 ruční, teplotní, s koncovým spínačem ZAVŘENO, požární odolnost 90minut | [14 empty] | PP | 1
| P |  | Poznámka k položce: Položka je definována v rámci projektové dokumentace D02.05_VZT. Zhotovitel při oceňování této položky zahrne veškeré specifikace v rámci Projektové dokumentace a zahrne do kalkulace i doplňkový materiál potřebný pro úplnou funkční dodávku a montáž. | [14 empty] | P | 1
28 | K | 2.11 | D+M Požární klapka do čtyřhranného potrubí 250x250 ruční, teplotní, s koncovým spínačem ZAVŘENO, požární odolnost 90minut | ks | 2 |  | 0 |  |  | základní |  | 0 | 0 | 0 | 0 | 0 | 4 | K | 1 | ROZPOCET | 0 | 0 | 0 | 0 | 0 | 1 | 0 | 4 | 56
| PP |  | D+M Požární klapka do čtyřhranného potrubí 250x250 ruční, teplotní, s koncovým spínačem ZAVŘENO, požární odolnost 90minut | [14 empty] | PP | 1
| P |  | Poznámka k položce: Položka je definována v rámci projektové dokumentace D02.05_VZT. Zhotovitel při oceňování této položky zahrne veškeré specifikace v rámci Projektové dokumentace a zahrne do kalkulace i doplňkový materiál potřebný pro úplnou funkční dodávku a montáž. | [14 empty] | P | 1
29 | K | 2.12 | D+M Požární klapka do čtyřhranného potrubí 250x200 ruční, teplotní, s koncovým spínačem ZAVŘENO, požární odolnost 90minut | ks | 1 |  | 0 |  |  | základní |  | 0 | 0 | 0 | 0 | 0 | 4 | K | 1 | ROZPOCET | 0 | 0 | 0 | 0 | 0 | 1 | 0 | 4 | 58
| PP |  | D+M Požární klapka do čtyřhranného potrubí 250x200 ruční, teplotní, s koncovým spínačem ZAVŘENO, požární odolnost 90minut | [14 empty] | PP | 1
30 | K | 2.13 | D+M Požární klapka do čtyřhranného potrubí 200x250 ruční, teplotní, s koncovým spínačem ZAVŘENO, požární odolnost 90minut | ks | 1 |  | 0 |  |  | základní |  | 0 | 0 | 0 | 0 | 0 | 4 | K | 1 | ROZPOCET | 0 | 0 | 0 | 0 | 0 | 1 | 0 | 4 | 60
| PP |  | D+M Požární klapka do čtyřhranného potrubí 200x250 ruční, teplotní, s koncovým spínačem ZAVŘENO, požární odolnost 90minut | [14 empty] | PP | 1
| P |  | Poznámka k položce: Položka je definována v rámci projektové dokumentace D02.05_VZT. Zhotovitel při oceňování této položky zahrne veškeré specifikace v rámci Projektové dokumentace a zahrne do kalkulace i doplňkový materiál potřebný pro úplnou funkční dodávku a montáž. | [14 empty] | P | 1
31 | K | 2.14 | D+M Požární klapka do čtyřhranného potrubí 250x250 ruční, teplotní, s koncovým spínačem ZAVŘENO, požární odolnost 90minut | ks | 1 |  | 0 |  |  | základní |  | 0 | 0 | 0 | 0 | 0 | 4 | K | 1 | ROZPOCET | 0 | 0 | 0 | 0 | 0 | 1 | 0 | 4 | 62
| PP |  | D+M Požární klapka do čtyřhranného potrubí 250x250 ruční, teplotní, s koncovým spínačem ZAVŘENO, požární odolnost 90minut | [14 empty] | PP | 1
32 | K | 2.15 | D+M Požární stěnový uzávěr do zdi 200x215 ruční, teplotní, s koncovým spínačem ZAVŘENO, požární odolnost 90minut | ks | 1 |  | 0 |  |  | základní |  | 0 | 0 | 0 | 0 | 0 | 4 | K | 1 | ROZPOCET | 0 | 0 | 0 | 0 | 0 | 1 | 0 | 4 | 64
| PP |  | D+M Požární stěnový uzávěr do zdi 200x215 ruční, teplotní, s koncovým spínačem ZAVŘENO, požární odolnost 90minut | [14 empty] | PP | 1
| P |  | Poznámka k položce: Položka je definována v rámci projektové dokumentace D02.05_VZT. Zhotovitel při oceňování této položky zahrne veškeré specifikace v rámci Projektové dokumentace a zahrne do kalkulace i doplňkový materiál potřebný pro úplnou funkční dodávku a montáž. | [14 empty] | P | 1
33 | K | 2.30 | D+M Ruční regulační klapka do čtyřhranného potrubí 315x250 | ks | 1 |  | 0 |  |  | základní |  | 0 | 0 | 0 | 0 | 0 | 4 | K | 1 | ROZPOCET | 0 | 0 | 0 | 0 | 0 | 1 | 0 | 4 | 66
| PP |  | D+M Ruční regulační klapka do čtyřhranného potrubí 315x250 | [14 empty] | PP | 1
| P |  | Poznámka k položce: Položka je definována v rámci projektové dokumentace D02.05_VZT. Zhotovitel při oceňování této položky zahrne veškeré specifikace v rámci Projektové dokumentace a zahrne do kalkulace i doplňkový materiál potřebný pro úplnou funkční dodávku a montáž. | [14 empty] | P | 1
34 | K | 2.31 | D+M Ruční regulační klapka do čtyřhranného potrubí 250x250 | ks | 1 |  | 0 |  |  | základní |  | 0 | 0 | 0 | 0 | 0 | 4 | K | 1 | ROZPOCET | 0 | 0 | 0 | 0 | 0 | 1 | 0 | 4 | 68
| PP |  | D+M Ruční regulační klapka do čtyřhranného potrubí 250x250 | [14 empty] | PP | 1
| P |  | Poznámka k položce: Položka je definována v rámci projektové dokumentace D02.05_VZT. Zhotovitel při oceňování této položky zahrne veškeré specifikace v rámci Projektové dokumentace a zahrne do kalkulace i doplňkový materiál potřebný pro úplnou funkční dodávku a montáž. | [14 empty] | P | 1
35 | K | 2.32 | D+M Ruční regulační klapka do čtyřhranného potrubí 250x200 | ks | 1 |  | 0 |  |  | základní |  | 0 | 0 | 0 | 0 | 0 | 4 | K | 1 | ROZPOCET | 0 | 0 | 0 | 0 | 0 | 1 | 0 | 4 | 70
| PP |  | D+M Ruční regulační klapka do čtyřhranného potrubí 250x200 | [14 empty] | PP | 1
| P |  | Poznámka k položce: Položka je definována v rámci projektové dokumentace D02.05_VZT. Zhotovitel při oceňování této položky zahrne veškeré specifikace v rámci Projektové dokumentace a zahrne do kalkulace i doplňkový materiál potřebný pro úplnou funkční dodávku a montáž. | [14 empty] | P | 1
36 | K | 2.33 | D+M Ruční regulační klapka do čtyřhranného potrubí 200x250 | ks | 2 |  | 0 |  |  | základní |  | 0 | 0 | 0 | 0 | 0 | 4 | K | 1 | ROZPOCET | 0 | 0 | 0 | 0 | 0 | 1 | 0 | 4 | 72
| PP |  | D+M Ruční regulační klapka do čtyřhranného potrubí 200x250 | [14 empty] | PP | 1
| P |  | Poznámka k položce: Položka je definována v rámci projektové dokumentace D02.05_VZT. Zhotovitel při oceňování této položky zahrne veškeré specifikace v rámci Projektové dokumentace a zahrne do kalkulace i doplňkový materiál potřebný pro úplnou funkční dodávku a montáž. | [14 empty] | P | 1
37 | K | 2.34 | D+M Ruční regulační klapka do čtyřhranného potrubí 200x200 | ks | 4 |  | 0 |  |  | základní |  | 0 | 0 | 0 | 0 | 0 | 4 | K | 1 | ROZPOCET | 0 | 0 | 0 | 0 | 0 | 1 | 0 | 4 | 74
| PP |  | D+M Ruční regulační klapka do čtyřhranného potrubí 200x200 | [14 empty] | PP | 1
| P |  | Poznámka k položce: Položka je definována v rámci projektové dokumentace D02.05_VZT. Zhotovitel při oceňování této položky zahrne veškeré specifikace v rámci Projektové dokumentace a zahrne do kalkulace i doplňkový materiál potřebný pro úplnou funkční dodávku a montáž. | [14 empty] | P | 1
38 | K | 2.35 | D+M Ruční regulační klapka do spiro potrubí Ø100 | ks | 3 |  | 0 |  |  | základní |  | 0 | 0 | 0 | 0 | 0 | 4 | K | 1 | ROZPOCET | 0 | 0 | 0 | 0 | 0 | 1 | 0 | 4 | 76
| PP |  | D+M Ruční regulační klapka do spiro potrubí Ø100 | [14 empty] | PP | 1
| P |  | Poznámka k položce: Položka je definována v rámci projektové dokumentace D02.05_VZT. Zhotovitel při oceňování této položky zahrne veškeré specifikace v rámci Projektové dokumentace a zahrne do kalkulace i doplňkový materiál potřebný pro úplnou funkční dodávku a montáž. | [14 empty] | P | 1
39 | K | 2.36 | D+M Ruční regulační klapka do spiro potrubí Ø125 | ks | 1 |  | 0 |  |  | základní |  | 0 | 0 | 0 | 0 | 0 | 4 | K | 1 | ROZPOCET | 0 | 0 | 0 | 0 | 0 | 1 | 0 | 4 | 78
| PP |  | D+M Ruční regulační klapka do spiro potrubí Ø125 | [14 empty] | PP | 1
| P |  | Poznámka k položce: Položka je definována v rámci projektové dokumentace D02.05_VZT. Zhotovitel při oceňování této položky zahrne veškeré specifikace v rámci Projektové dokumentace a zahrne do kalkulace i doplňkový materiál potřebný pro úplnou funkční dodávku a montáž. | [14 empty] | P | 1
40 | K | 2.37 | D+M Větrací mřížka pro přívod vzduchu, umístění do nástavce ve čtyřhranném potrubí, jednotlivě nastavitelné přední lamely vodorovně uspořádané, vel. 325x125 | ks | 2 |  | 0 |  |  | základní |  | 0 | 0 | 0 | 0 | 0 | 4 | K | 1 | ROZPOCET | 0 | 0 | 0 | 0 | 0 | 1 | 0 | 4 | 80
| PP |  | D+M Větrací mřížka pro přívod vzduchu, umístění do nástavce ve čtyřhranném potrubí, jednotlivě nastavitelné přední lamely vodorovně uspořádané, vel. 325x125 | [14 empty] | PP | 1
| P |  | Poznámka k položce: Poznámka k položce: vč. sady regulace průtoku - protiběžné lamely nastavitelné z přední strany a svislé jednotlivě nastavitelné lamely Položka je definována v rámci projektové dokumentace D02.05_VZT. Zhotovitel při oceňování této položky zahrne veškeré specifikace v rámci Projektové dokumentace a zahrne do kalkulace i doplňkový materiál potřebný pro úplnou funkční dodávku a montáž. | [14 empty] | P | 1
41 | K | 2.38 | D+M Větrací mřížka pro přívod vzduchu, umístění do nástavce ve čtyřhranném potrubí, jednotlivě nastavitelné přední lamely vodorovně uspořádané, vel. 425x125 | ks | 2 |  | 0 |  |  | základní |  | 0 | 0 | 0 | 0 | 0 | 4 | K | 1 | ROZPOCET | 0 | 0 | 0 | 0 | 0 | 1 | 0 | 4 | 82
| PP |  | D+M Větrací mřížka pro přívod vzduchu, umístění do nástavce ve čtyřhranném potrubí, jednotlivě nastavitelné přední lamely vodorovně uspořádané, vel. 425x125 | [14 empty] | PP | 1
| P |  | Poznámka k položce: Poznámka k položce: vč. sady regulace průtoku - protiběžné lamely nastavitelné z přední strany a svislé jednotlivě nastavitelné lamely Položka je definována v rámci projektové dokumentace D02.05_VZT. Zhotovitel při oceňování této položky zahrne veškeré specifikace v rámci Projektové dokumentace a zahrne do kalkulace i doplňkový materiál potřebný pro úplnou funkční dodávku a montáž. | [14 empty] | P | 1
42 | K | 2.39 | D+M Větrací mřížka pro přívod vzduchu, umístění do nástavce ve čtyřhranném potrubí, jednotlivě nastavitelné přední lamely vodorovně uspořádané, vel. 325x225 | ks | 4 |  | 0 |  |  | základní |  | 0 | 0 | 0 | 0 | 0 | 4 | K | 1 | ROZPOCET | 0 | 0 | 0 | 0 | 0 | 1 | 0 | 4 | 84
| PP |  | D+M Větrací mřížka pro přívod vzduchu, umístění do nástavce ve čtyřhranném potrubí, jednotlivě nastavitelné přední lamely vodorovně uspořádané, vel. 325x225 | [14 empty] | PP | 1
| P |  | Poznámka k položce: Poznámka k položce: vč. sady regulace průtoku - protiběžné lamely nastavitelné z přední strany a svislé jednotlivě nastavitelné lamely Položka je definována v rámci projektové dokumentace D02.05_VZT. Zhotovitel při oceňování této položky zahrne veškeré specifikace v rámci Projektové dokumentace a zahrne do kalkulace i doplňkový materiál potřebný pro úplnou funkční dodávku a montáž. | [14 empty] | P | 1
43 | K | 2.40 | D+M Větrací mřížka pro přívod vzduchu, umístění do nástavce ve čtyřhranném potrubí, jednotlivě nastavitelné přední lamely vodorovně uspořádané, vel. 425x225 | ks | 4 |  | 0 |  |  | základní |  | 0 | 0 | 0 | 0 | 0 | 4 | K | 1 | ROZPOCET | 0 | 0 | 0 | 0 | 0 | 1 | 0 | 4 | 86
| PP |  | D+M Větrací mřížka pro přívod vzduchu, umístění do nástavce ve čtyřhranném potrubí, jednotlivě nastavitelné přední lamely vodorovně uspořádané, vel. 425x225 | [14 empty] | PP | 1
| P |  | Poznámka k položce: Poznámka k položce: vč. sady regulace průtoku - protiběžné lamely nastavitelné z přední strany a svislé jednotlivě nastavitelné lamely Položka je definována v rámci projektové dokumentace D02.05_VZT. Zhotovitel při oceňování této položky zahrne veškeré specifikace v rámci Projektové dokumentace a zahrne do kalkulace i doplňkový materiál potřebný pro úplnou funkční dodávku a montáž. | [14 empty] | P | 1
44 | K | 2.41 | D+M Vyústka odvodní - jednořadá 525x85 s regulací R1 do kruhového potrubí | ks | 1 |  | 0 |  |  | základní |  | 0 | 0 | 0 | 0 | 0 | 4 | K | 1 | ROZPOCET | 0 | 0 | 0 | 0 | 0 | 1 | 0 | 4 | 88
| PP |  | D+M Vyústka odvodní - jednořadá 525x85 s regulací R1 do kruhového potrubí | [14 empty] | PP | 1
| P |  | Poznámka k položce: Položka je definována v rámci projektové dokumentace D02.05_VZT. Zhotovitel při oceňování této položky zahrne veškeré specifikace v rámci Projektové dokumentace a zahrne do kalkulace i doplňkový materiál potřebný pro úplnou funkční dodávku a montáž. | [14 empty] | P | 1
45 | K | 2.42 | D+M Talířový ventil odvodní Ø 100, vč. montážního kroužku | ks | 25 |  | 0 |  |  | základní |  | 0 | 0 | 0 | 0 | 0 | 4 | K | 1 | ROZPOCET | 0 | 0 | 0 | 0 | 0 | 1 | 0 | 4 | 90
| PP |  | D+M Talířový ventil odvodní Ø 100, vč. montážního kroužku | [14 empty] | PP | 1
| P |  | Poznámka k položce: Položka je definována v rámci projektové dokumentace D02.05_VZT. Zhotovitel při oceňování této položky zahrne veškeré specifikace v rámci Projektové dokumentace a zahrne do kalkulace i doplňkový materiál potřebný pro úplnou funkční dodávku a montáž. | [14 empty] | P | 1
46 | K | 2.43 | D+M Talířový ventil odvodní Ø 125, vč. montážního kroužku | ks | 8 |  | 0 |  |  | základní |  | 0 | 0 | 0 | 0 | 0 | 4 | K | 1 | ROZPOCET | 0 | 0 | 0 | 0 | 0 | 1 | 0 | 4 | 92
| PP |  | D+M Talířový ventil odvodní Ø 125, vč. montážního kroužku | [14 empty] | PP | 1
| P |  | Poznámka k položce: Položka je definována v rámci projektové dokumentace D02.05_VZT. Zhotovitel při oceňování této položky zahrne veškeré specifikace v rámci Projektové dokumentace a zahrne do kalkulace i doplňkový materiál potřebný pro úplnou funkční dodávku a montáž. | [14 empty] | P | 1
47 | K | 2.44 | D+M Talířový ventil odvodní Ø 200, vč. montážního kroužku | ks | 7 |  | 0 |  |  | základní |  | 0 | 0 | 0 | 0 | 0 | 4 | K | 1 | ROZPOCET | 0 | 0 | 0 | 0 | 0 | 1 | 0 | 4 | 94
| PP |  | D+M Talířový ventil odvodní Ø 200, vč. montážního kroužku | [14 empty] | PP | 1
| P |  | Poznámka k položce: Položka je definována v rámci projektové dokumentace D02.05_VZT. Zhotovitel při oceňování této položky zahrne veškeré specifikace v rámci Projektové dokumentace a zahrne do kalkulace i doplňkový materiál potřebný pro úplnou funkční dodávku a montáž. | [14 empty] | P | 1
48 | K | 2.45 | D+M Stěnová mřížka, vel. 300x100, rozteč lamel 12,5mm, upevnění do zdi | ks | 20 |  | 0 |  |  | základní |  | 0 | 0 | 0 | 0 | 0 | 4 | K | 1 | ROZPOCET | 0 | 0 | 0 | 0 | 0 | 1 | 0 | 4 | 96
| PP |  | D+M Stěnová mřížka, vel. 300x100, rozteč lamel 12,5mm, upevnění do zdi | [14 empty] | PP | 1
| P |  | Poznámka k položce: Položka je definována v rámci projektové dokumentace D02.05_VZT. Zhotovitel při oceňování této položky zahrne veškeré specifikace v rámci Projektové dokumentace a zahrne do kalkulace i doplňkový materiál potřebný pro úplnou funkční dodávku a montáž. | [14 empty] | P | 1
49 | K | 2.46 | D+M Stěnová mřížka, vel. 400x100, rozteč lamel 12,5mm, upevnění do zdi | ks | 2 |  | 0 |  |  | základní |  | 0 | 0 | 0 | 0 | 0 | 4 | K | 1 | ROZPOCET | 0 | 0 | 0 | 0 | 0 | 1 | 0 | 4 | 98
| PP |  | D+M Stěnová mřížka, vel. 400x100, rozteč lamel 12,5mm, upevnění do zdi | [14 empty] | PP | 1
| P |  | Poznámka k položce: Položka je definována v rámci projektové dokumentace D02.05_VZT. Zhotovitel při oceňování této položky zahrne veškeré specifikace v rámci Projektové dokumentace a zahrne do kalkulace i doplňkový materiál potřebný pro úplnou funkční dodávku a montáž. | [14 empty] | P | 1
50 | K | 2.47 | D+M Stěnová mřížka, vel. 300x200, rozteč lamel 12,5mm, upevnění do zdi | ks | 8 |  | 0 |  |  | základní |  | 0 | 0 | 0 | 0 | 0 | 4 | K | 1 | ROZPOCET | 0 | 0 | 0 | 0 | 0 | 1 | 0 | 4 | 100
| PP |  | D+M Stěnová mřížka, vel. 300x200, rozteč lamel 12,5mm, upevnění do zdi | [14 empty] | PP | 1
| P |  | Poznámka k položce: Položka je definována v rámci projektové dokumentace D02.05_VZT. Zhotovitel při oceňování této položky zahrne veškeré specifikace v rámci Projektové dokumentace a zahrne do kalkulace i doplňkový materiál potřebný pro úplnou funkční dodávku a montáž. | [14 empty] | P | 1
51 | K | 2.48 | D+M Stěnová mřížka, vel. 400x200, rozteč lamel 12,5mm, upevnění do zdi | ks | 16 |  | 0 |  |  | základní |  | 0 | 0 | 0 | 0 | 0 | 4 | K | 1 | ROZPOCET | 0 | 0 | 0 | 0 | 0 | 1 | 0 | 4 | 102
| PP |  | D+M Stěnová mřížka, vel. 400x200, rozteč lamel 12,5mm, upevnění do zdi | [14 empty] | PP | 1
| P |  | Poznámka k položce: Položka je definována v rámci projektové dokumentace D02.05_VZT. Zhotovitel při oceňování této položky zahrne veškeré specifikace v rámci Projektové dokumentace a zahrne do kalkulace i doplňkový materiál potřebný pro úplnou funkční dodávku a montáž. | [14 empty] | P | 1
52 | K | 2.49 | D+M Nátrubek pro odvod kondenzátu | ks | 1 |  | 0 |  |  | základní |  | 0 | 0 | 0 | 0 | 0 | 4 | K | 1 | ROZPOCET | 0 | 0 | 0 | 0 | 0 | 1 | 0 | 4 | 104
| PP |  | D+M Nátrubek pro odvod kondenzátu | [14 empty] | PP | 1
| P |  | Poznámka k položce: Položka je definována v rámci projektové dokumentace D02.05_VZT. Zhotovitel při oceňování této položky zahrne veškeré specifikace v rámci Projektové dokumentace a zahrne do kalkulace i doplňkový materiál potřebný pro úplnou funkční dodávku a montáž. | [14 empty] | P | 1
53 | K | 2.50 | D+M Potrubí čtyřhr.-rovné pozink plech | m2 | 110 |  | 0 |  |  | základní |  | 0 | 0 | 0 | 0 | 0 | 4 | K | 1 | ROZPOCET | 0 | 0 | 0 | 0 | 0 | 1 | 0 | 4 | 106
| PP |  | D+M Potrubí čtyřhr.-rovné pozink plech | [14 empty] | PP | 1
| P |  | Poznámka k položce: Položka je definována v rámci projektové dokumentace D02.05_VZT. Zhotovitel při oceňování této položky zahrne veškeré specifikace v rámci Projektové dokumentace a zahrne do kalkulace i doplňkový materiál potřebný pro úplnou funkční dodávku a montáž. | [14 empty] | P | 1
54 | K | 2.51 | D+M Potrubí čtyřhr.-tvarovky pozink plech | m2 | 40 |  | 0 |  |  | základní |  | 0 | 0 | 0 | 0 | 0 | 4 | K | 1 | ROZPOCET | 0 | 0 | 0 | 0 | 0 | 1 | 0 | 4 | 108
| PP |  | D+M Potrubí čtyřhr.-tvarovky pozink plech | [14 empty] | PP | 1
| P |  | Poznámka k položce: Položka je definována v rámci projektové dokumentace D02.05_VZT. Zhotovitel při oceňování této položky zahrne veškeré specifikace v rámci Projektové dokumentace a zahrne do kalkulace i doplňkový materiál potřebný pro úplnou funkční dodávku a montáž. | [14 empty] | P | 1
55 | K | 2.52 | D+M Spiro potrubí do Ø 100 - 30% tvarovek | bm | 35 |  | 0 |  |  | základní |  | 0 | 0 | 0 | 0 | 0 | 4 | K | 1 | ROZPOCET | 0 | 0 | 0 | 0 | 0 | 1 | 0 | 4 | 110
| PP |  | D+M Spiro potrubí do Ø 100 - 30% tvarovek | [14 empty] | PP | 1
| P |  | Poznámka k položce: Položka je definována v rámci projektové dokumentace D02.05_VZT. Zhotovitel při oceňování této položky zahrne veškeré specifikace v rámci Projektové dokumentace a zahrne do kalkulace i doplňkový materiál potřebný pro úplnou funkční dodávku a montáž. | [14 empty] | P | 1
56 | K | 2.53 | D+M Spiro potrubí do Ø 125 - 50% tvarovek | bm | 10 |  | 0 |  |  | základní |  | 0 | 0 | 0 | 0 | 0 | 4 | K | 1 | ROZPOCET | 0 | 0 | 0 | 0 | 0 | 1 | 0 | 4 | 112
| PP |  | D+M Spiro potrubí do Ø 125 - 50% tvarovek | [14 empty] | PP | 1
| P |  | Poznámka k položce: Položka je definována v rámci projektové dokumentace D02.05_VZT. Zhotovitel při oceňování této položky zahrne veškeré specifikace v rámci Projektové dokumentace a zahrne do kalkulace i doplňkový materiál potřebný pro úplnou funkční dodávku a montáž. | [14 empty] | P | 1
57 | K | 2.54 | D+M Spiro potrubí do Ø 160 - 30% tvarovek | bm | 20 |  | 0 |  |  | základní |  | 0 | 0 | 0 | 0 | 0 | 4 | K | 1 | ROZPOCET | 0 | 0 | 0 | 0 | 0 | 1 | 0 | 4 | 114
| PP |  | D+M Spiro potrubí do Ø 160 - 30% tvarovek | [14 empty] | PP | 1
| P |  | Poznámka k položce: Položka je definována v rámci projektové dokumentace D02.05_VZT. Zhotovitel při oceňování této položky zahrne veškeré specifikace v rámci Projektové dokumentace a zahrne do kalkulace i doplňkový materiál potřebný pro úplnou funkční dodávku a montáž. | [14 empty] | P | 1
58 | K | 2.55 | D+M Spiro potrubí do Ø 180 - 50% tvarovek | bm | 5 |  | 0 |  |  | základní |  | 0 | 0 | 0 | 0 | 0 | 4 | K | 1 | ROZPOCET | 0 | 0 | 0 | 0 | 0 | 1 | 0 | 4 | 116
| PP |  | D+M Spiro potrubí do Ø 180 - 50% tvarovek | [14 empty] | PP | 1
| P |  | Poznámka k položce: Položka je definována v rámci projektové dokumentace D02.05_VZT. Zhotovitel při oceňování této položky zahrne veškeré specifikace v rámci Projektové dokumentace a zahrne do kalkulace i doplňkový materiál potřebný pro úplnou funkční dodávku a montáž. | [14 empty] | P | 1
59 | K | 2.56 | D+M Spiro potrubí do Ø 200 - 50% tvarovek | bm | 20 |  | 0 |  |  | základní |  | 0 | 0 | 0 | 0 | 0 | 4 | K | 1 | ROZPOCET | 0 | 0 | 0 | 0 | 0 | 1 | 0 | 4 | 118
| PP |  | D+M Spiro potrubí do Ø 200 - 50% tvarovek | [14 empty] | PP | 1
| P |  | Poznámka k položce: Položka je definována v rámci projektové dokumentace D02.05_VZT. Zhotovitel při oceňování této položky zahrne veškeré specifikace v rámci Projektové dokumentace a zahrne do kalkulace i doplňkový materiál potřebný pro úplnou funkční dodávku a montáž. | [14 empty] | P | 1
60 | K | 2.57 | D+M Ohebná Al laminátová hadice s kostrou z ocelového drátu, Ø 100 | bm | 30 |  | 0 |  |  | základní |  | 0 | 0 | 0 | 0 | 0 | 4 | K | 1 | ROZPOCET | 0 | 0 | 0 | 0 | 0 | 1 | 0 | 4 | 120
| PP |  | D+M Ohebná Al laminátová hadice s kostrou z ocelového drátu, Ø 100 | [14 empty] | PP | 1
| P |  | Poznámka k položce: Položka je definována v rámci projektové dokumentace D02.05_VZT. Zhotovitel při oceňování této položky zahrne veškeré specifikace v rámci Projektové dokumentace a zahrne do kalkulace i doplňkový materiál potřebný pro úplnou funkční dodávku a montáž. | [14 empty] | P | 1
61 | K | 2.58 | D+M Ohebná Al laminátová hadice s kostrou z ocelového drátu, Ø 125 | bm | 10 |  | 0 |  |  | základní |  | 0 | 0 | 0 | 0 | 0 | 4 | K | 1 | ROZPOCET | 0 | 0 | 0 | 0 | 0 | 1 | 0 | 4 | 122
| PP |  | D+M Ohebná Al laminátová hadice s kostrou z ocelového drátu, Ø 125 | [14 empty] | PP | 1
| P |  | Poznámka k položce: Položka je definována v rámci projektové dokumentace D02.05_VZT. Zhotovitel při oceňování této položky zahrne veškeré specifikace v rámci Projektové dokumentace a zahrne do kalkulace i doplňkový materiál potřebný pro úplnou funkční dodávku a montáž. | [14 empty] | P | 1
62 | K | 2.59 | D+M Ohebná Al laminátová hadice s kostrou z ocelového drátu, Ø 200 | bm | 10 |  | 0 |  |  | základní |  | 0 | 0 | 0 | 0 | 0 | 4 | K | 1 | ROZPOCET | 0 | 0 | 0 | 0 | 0 | 1 | 0 | 4 | 124
| PP |  | D+M Ohebná Al laminátová hadice s kostrou z ocelového drátu, Ø 200 | [14 empty] | PP | 1
| P |  | Poznámka k položce: Položka je definována v rámci projektové dokumentace D02.05_VZT. Zhotovitel při oceňování této položky zahrne veškeré specifikace v rámci Projektové dokumentace a zahrne do kalkulace i doplňkový materiál potřebný pro úplnou funkční dodávku a montáž. | [14 empty] | P | 1
63 | K | 2.60 | D+M Požární izolace, požární odolnost dle PBŘ | m2 | 35 |  | 0 |  |  | základní |  | 0 | 0 | 0 | 0 | 0 | 4 | K | 1 | ROZPOCET | 0 | 0 | 0 | 0 | 0 | 1 | 0 | 4 | 126
| PP |  | D+M Požární izolace, požární odolnost dle PBŘ | [14 empty] | PP | 1
| P |  | Poznámka k položce: Položka je definována v rámci projektové dokumentace D02.05_VZT. Zhotovitel při oceňování této položky zahrne veškeré specifikace v rámci Projektové dokumentace a zahrne do kalkulace i doplňkový materiál potřebný pro úplnou funkční dodávku a montáž. | [14 empty] | P | 1
64 | K | 2.61 | D+M Protihluková a tepelná izolace tl. min 50mm s Al polepem (ve strojovně VZT) | m2 | 55 |  | 0 |  |  | základní |  | 0 | 0 | 0 | 0 | 0 | 4 | K | 1 | ROZPOCET | 0 | 0 | 0 | 0 | 0 | 1 | 0 | 4 | 128
| PP |  | D+M Protihluková a tepelná izolace tl. min 50mm s Al polepem (ve strojovně VZT) | [14 empty] | PP | 1
| P |  | Poznámka k položce: Položka je definována v rámci projektové dokumentace D02.05_VZT. Zhotovitel při oceňování této položky zahrne veškeré specifikace v rámci Projektové dokumentace a zahrne do kalkulace i doplňkový materiál potřebný pro úplnou funkční dodávku a montáž. | [14 empty] | P | 1
| D | 3 | Větrání učeben |  |  |  | 0 |  |  |  |  | 0 |  | 0 |  | 0 | 1 | D | 0 | ROZPOCET | [6 empty] | 0
65 | M | 3.01 | VZT jednotka pro přívod a odvod vzduchu - dodávka | sa | 1 |  | 0 |  |  | základní |  | 0 | 0 | 0 | 0 | 0 | 8 | M | 1 | ROZPOCET | 0 | 0 | 0 | 0 | 0 | 1 | 0 | 4 | 130
| PP |  | VZT jednotka pro přívod a odvod vzduchu - dodávka | [14 empty] | PP | 1
| P |  | Poznámka k položce: Poznámka k položce: provedení: do vnějšího prostředí se stříškou, vč. základového rámu, souprava pro odvod kondenzátu s topným kabelem, vyhřívaná komora pro umístění směšovacího uzlu, prostup ve dně komory se směšovacím uzlem (pro napojení potrubí ÚT), směšovací uzel není dodávkou jednotky, ohřívač před chladičem ve směru průtoku vzduchu celková délka x výška x šířka: 8530x 970 x 2600mm, hmotnost: 2206kg přívod: ochranný nástavec šikmý s mřížkou, vnitřní klapka, filtr M5, tlumič hluku dl. 1200mm, deskový rekuperátor s obtokovou klapkou a eliminátorem kapek (ohřev vzduchu -15/10,7°C, účinnost 73,5%), ventilátor typu EC (6400m3/h, ext. tlak 250Pa, příkon 2,2kW, 3x400V), vodní ohřívač (ohřev 10,7/20°C, teplotní spád 55/40, výkon 20kW), přímý výparník - chladič s chladivem R410A (chlazení 32/24°C, výkon 20,9kW), eliminátor kapek, tlumič hluku dl. 1200mm, pružná vložka odvod: pružná vložka, filtr M5, tlumič hluku dl. 1200mm, ventilátor typu EC (6400m3/h, ext. tlak 250Pa, příkon 2,2kW, 3x400V), deskový rekuperátor, tlumič hluku dl. 1200mm, vnitřní klapka, žaluzie regulace: dodávka profese MaR vč. servopohonů klapek vč. 1x sady rýhované gumy pro pružné uložení jednotky Položka je definována v rámci projektové dokumentace D02.05_VZT. Zhotovitel při oceňování této položky zahrne veškeré specifikace v rámci Projektové dokumentace a zahrne do kalkulace i doplňkový materiál potřebný pro úplnou funkční dodávku a montáž. | [14 empty] | P | 1
66 | K | 3.01M | Montáž VZT jednotky 3.01 | sa | 1 |  | 0 |  |  | základní |  | 0 | 0 | 0 | 0 | 0 | 4 | K | 1 | ROZPOCET | 0 | 0 | 0 | 0 | 0 | 1 | 0 | 4 | 132
| PP |  | Montáž VZT jednotky 3.01 | [14 empty] | PP | 1
| P |  | Poznámka k položce: Položka je definována v rámci projektové dokumentace D02.05_VZT. Zhotovitel při oceňování této položky zahrne veškeré specifikace v rámci Projektové dokumentace a zahrne do kalkulace i doplňkový materiál potřebný pro úplnou funkční dodávku a montáž. | [14 empty] | P | 1
67 | M | 3.02 | Kondenzační jednotka pro přímý výpar - dodávka | sa | 1 |  | 0 |  |  | základní |  | 0 | 0 | 0 | 0 | 0 | 8 | M | 1 | ROZPOCET | 0 | 0 | 0 | 0 | 0 | 1 | 0 | 4 | 134
| PP |  | Kondenzační jednotka pro přímý výpar - dodávka | [14 empty] | PP | 1
| P |  | Poznámka k položce: Poznámka k položce: celková výška x šířka x hloubka: 1540 x 900 x 320mm, hmotnost: 134kg parametry: jmenovitý chladicí výkon 20kW, rozsah chladicího výkonu min.-max. (9,8-22,4kW), napájení 3x400V,jištění 3x20A, příkon 7,2kW, potrubí chladiva 12/28, min. délka rozvodů 7,5m, max. délka rozvodů 70m, hladina akustického tlaku 56dB(A) v 1m při chlazení -přímé řízení výkonu venkovní jednotky signálem 0-10V podle požadavku MaR vč. rozvaděče (V 400x Š 300x H150, 8kg) napájeného z venkovní jednotky vč. kompletního příslušenství pro připojení k chladiči VZT jednotky vč. kabelového ovladače (nutný při spuštění pro zadání výkonových parametrů přímého výparu) vč. 1x sady rýhované gumy pro pružné uložení jednotky - dodávkou VZT je chladivové (poz. 3.52) a kabelové propojení kondenzační jednotky, chladiče VZT jednotky, rozvaděče, ovladače a ostatních součástí zařízení nutných pro jeho fungování (čidlo 0-10V a jeho napojení do rozvaděče přímého výparu je dodávkou MaR) Položka je definována v rámci projektové dokumentace D02.05_VZT. Zhotovitel při oceňování této položky zahrne veškeré specifikace v rámci Projektové dokumentace a zahrne do kalkulace i doplňkový materiál potřebný pro úplnou funkční dodávku a montáž. | [14 empty] | P | 1
68 | K | 3.02M | Montáž kondenzační jednotky 3.02 | sa | 1 |  | 0 |  |  | základní |  | 0 | 0 | 0 | 0 | 0 | 4 | K | 1 | ROZPOCET | 0 | 0 | 0 | 0 | 0 | 1 | 0 | 4 | 136
| PP |  | Montáž kondenzační jednotky 3.02 | [14 empty] | PP | 1
| P |  | Poznámka k položce: Položka je definována v rámci projektové dokumentace D02.05_VZT. Zhotovitel při oceňování této položky zahrne veškeré specifikace v rámci Projektové dokumentace a zahrne do kalkulace i doplňkový materiál potřebný pro úplnou funkční dodávku a montáž. | [14 empty] | P | 1
69 | K | 3.10 | D+M Požární klapka do čtyřhranného potrubí 450x250 ruční, teplotní, s koncovým spínačem ZAVŘENO, požární odolnost 90minut | ks | 4 |  | 0 |  |  | základní |  | 0 | 0 | 0 | 0 | 0 | 4 | K | 1 | ROZPOCET | 0 | 0 | 0 | 0 | 0 | 1 | 0 | 4 | 138
| PP |  | D+M Požární klapka do čtyřhranného potrubí 450x250 ruční, teplotní, s koncovým spínačem ZAVŘENO, požární odolnost 90minut | [14 empty] | PP | 1
| P |  | Poznámka k položce: Položka je definována v rámci projektové dokumentace D02.05_VZT. Zhotovitel při oceňování této položky zahrne veškeré specifikace v rámci Projektové dokumentace a zahrne do kalkulace i doplňkový materiál potřebný pro úplnou funkční dodávku a montáž. | [14 empty] | P | 1
70 | K | 3.11 | D+M Požární klapka do čtyřhranného potrubí 250x250 ruční, teplotní, s koncovým spínačem ZAVŘENO, požární odolnost 90minut | ks | 12 |  | 0 |  |  | základní |  | 0 | 0 | 0 | 0 | 0 | 4 | K | 1 | ROZPOCET | 0 | 0 | 0 | 0 | 0 | 1 | 0 | 4 | 140
| PP |  | D+M Požární klapka do čtyřhranného potrubí 250x250 ruční, teplotní, s koncovým spínačem ZAVŘENO, požární odolnost 90minut | [14 empty] | PP | 1
| P |  | Poznámka k položce: Položka je definována v rámci projektové dokumentace D02.05_VZT. Zhotovitel při oceňování této položky zahrne veškeré specifikace v rámci Projektové dokumentace a zahrne do kalkulace i doplňkový materiál potřebný pro úplnou funkční dodávku a montáž. | [14 empty] | P | 1
71 | K | 3.12 | D+M Požární klapka do čtyřhranného potrubí 630x250 ruční, teplotní, s koncovým spínačem ZAVŘENO, požární odolnost 90minut | ks | 2 |  | 0 |  |  | základní |  | 0 | 0 | 0 | 0 | 0 | 4 | K | 1 | ROZPOCET | 0 | 0 | 0 | 0 | 0 | 1 | 0 | 4 | 142
| PP |  | D+M Požární klapka do čtyřhranného potrubí 630x250 ruční, teplotní, s koncovým spínačem ZAVŘENO, požární odolnost 90minut | [14 empty] | PP | 1
| P |  | Poznámka k položce: Položka je definována v rámci projektové dokumentace D02.05_VZT. Zhotovitel při oceňování této položky zahrne veškeré specifikace v rámci Projektové dokumentace a zahrne do kalkulace i doplňkový materiál potřebný pro úplnou funkční dodávku a montáž. | [14 empty] | P | 1
72 | K | 3.13 | D+M Požární klapka do čtyřhranného potrubí 315x200 ruční, teplotní, s koncovým spínačem ZAVŘENO, požární odolnost 90minut | ks | 2 |  | 0 |  |  | základní |  | 0 | 0 | 0 | 0 | 0 | 4 | K | 1 | ROZPOCET | 0 | 0 | 0 | 0 | 0 | 1 | 0 | 4 | 144
| PP |  | D+M Požární klapka do čtyřhranného potrubí 315x200 ruční, teplotní, s koncovým spínačem ZAVŘENO, požární odolnost 90minut | [14 empty] | PP | 1
| P |  | Poznámka k položce: Položka je definována v rámci projektové dokumentace D02.05_VZT. Zhotovitel při oceňování této položky zahrne veškeré specifikace v rámci Projektové dokumentace a zahrne do kalkulace i doplňkový materiál potřebný pro úplnou funkční dodávku a montáž. | [14 empty] | P | 1
73 | K | 3.20 | D+M Regulátor variabilního průtoku se servopohonem 400x100 hlukově izolovaný, napájecí napětí 24VAC, řídící napětí 0-10V vč. dodatečného tlumiče hluku 400x100 | sa | 16 |  | 0 |  |  | základní |  | 0 | 0 | 0 | 0 | 0 | 4 | K | 1 | ROZPOCET | 0 | 0 | 0 | 0 | 0 | 1 | 0 | 4 | 146
| PP |  | D+M Regulátor variabilního průtoku se servopohonem 400x100 hlukově izolovaný, napájecí napětí 24VAC, řídící napětí 0-10V vč. dodatečného tlumiče hluku 400x100 | [14 empty] | PP | 1
| P |  | Poznámka k položce: Položka je definována v rámci projektové dokumentace D02.05_VZT. Zhotovitel při oceňování této položky zahrne veškeré specifikace v rámci Projektové dokumentace a zahrne do kalkulace i doplňkový materiál potřebný pro úplnou funkční dodávku a montáž. | [14 empty] | P | 1
74 | K | 3.30 | D+M Regulace R1 do čtyřhranného potrubí 280x220, s upevňovacím rámem do potrubí | ks | 24 |  | 0 |  |  | základní |  | 0 | 0 | 0 | 0 | 0 | 4 | K | 1 | ROZPOCET | 0 | 0 | 0 | 0 | 0 | 1 | 0 | 4 | 148
| PP |  | D+M Regulace R1 do čtyřhranného potrubí 280x220, s upevňovacím rámem do potrubí | [14 empty] | PP | 1
| P |  | Poznámka k položce: Položka je definována v rámci projektové dokumentace D02.05_VZT. Zhotovitel při oceňování této položky zahrne veškeré specifikace v rámci Projektové dokumentace a zahrne do kalkulace i doplňkový materiál potřebný pro úplnou funkční dodávku a montáž. | [14 empty] | P | 1
75 | K | 3.31 | D+M Vyúsť s vířivým výtokem vzduchu, vel. 500, pro přívod vzduchu, lamely rozmístěné do kruhu se čtvercovou čelní deskou, s regulační klapkou, připojení vodorovné Ø200, pro umístění do rastrového podhledu | ks | 24 |  | 0 |  |  | základní |  | 0 | 0 | 0 | 0 | 0 | 4 | K | 1 | ROZPOCET | 0 | 0 | 0 | 0 | 0 | 1 | 0 | 4 | 150
| PP |  | D+M Vyúsť s vířivým výtokem vzduchu, vel. 500, pro přívod vzduchu, lamely rozmístěné do kruhu se čtvercovou čelní deskou, s regulační klapkou, připojení vodorovné Ø200, pro umístění do rastrového podhledu | [14 empty] | PP | 1
| P |  | Poznámka k položce: Položka je definována v rámci projektové dokumentace D02.05_VZT. Zhotovitel při oceňování této položky zahrne veškeré specifikace v rámci Projektové dokumentace a zahrne do kalkulace i doplňkový materiál potřebný pro úplnou funkční dodávku a montáž. | [14 empty] | P | 1
76 | K | 3.32 | D+M Samostatná čelní deska vel. 500, pro odvod vzduchu, čtvercová - lamely rozmístěné do kruhu, pro umístění do rastrového podhledu | ks | 32 |  | 0 |  |  | základní |  | 0 | 0 | 0 | 0 | 0 | 4 | K | 1 | ROZPOCET | 0 | 0 | 0 | 0 | 0 | 1 | 0 | 4 | 152
| PP |  | D+M Samostatná čelní deska vel. 500, pro odvod vzduchu, čtvercová - lamely rozmístěné do kruhu, pro umístění do rastrového podhledu | [14 empty] | PP | 1
| P |  | Poznámka k položce: Položka je definována v rámci projektové dokumentace D02.05_VZT. Zhotovitel při oceňování této položky zahrne veškeré specifikace v rámci Projektové dokumentace a zahrne do kalkulace i doplňkový materiál potřebný pro úplnou funkční dodávku a montáž. | [14 empty] | P | 1
77 | K | 3.50 | D+M Potrubí čtyřhr.-rovné pozink plech | m2 | 260 |  | 0 |  |  | základní |  | 0 | 0 | 0 | 0 | 0 | 4 | K | 1 | ROZPOCET | 0 | 0 | 0 | 0 | 0 | 1 | 0 | 4 | 154
| PP |  | D+M Potrubí čtyřhr.-rovné pozink plech | [14 empty] | PP | 1
| P |  | Poznámka k položce: Položka je definována v rámci projektové dokumentace D02.05_VZT. Zhotovitel při oceňování této položky zahrne veškeré specifikace v rámci Projektové dokumentace a zahrne do kalkulace i doplňkový materiál potřebný pro úplnou funkční dodávku a montáž. | [14 empty] | P | 1
78 | K | 3.51 | D+M Potrubí čtyřhr.-tvarovky pozink plech | m2 | 80 |  | 0 |  |  | základní |  | 0 | 0 | 0 | 0 | 0 | 4 | K | 1 | ROZPOCET | 0 | 0 | 0 | 0 | 0 | 1 | 0 | 4 | 156
| PP |  | D+M Potrubí čtyřhr.-tvarovky pozink plech | [14 empty] | PP | 1
| P |  | Poznámka k položce: Položka je definována v rámci projektové dokumentace D02.05_VZT. Zhotovitel při oceňování této položky zahrne veškeré specifikace v rámci Projektové dokumentace a zahrne do kalkulace i doplňkový materiál potřebný pro úplnou funkční dodávku a montáž. | [14 empty] | P | 1
79 | K | 3.52 | D+M Chladivové potrubí 12/28 - 1bm obsahuje: potrubí pro vedení plynného i kapalného paliva, vč. izolace a úpravy do venkovního prostředí | bm | 8 |  | 0 |  |  | základní |  | 0 | 0 | 0 | 0 | 0 | 4 | K | 1 | ROZPOCET | 0 | 0 | 0 | 0 | 0 | 1 | 0 | 4 | 158
| PP |  | D+M Chladivové potrubí 12/28 - 1bm obsahuje: potrubí pro vedení plynného i kapalného paliva, vč. izolace a úpravy do venkovního prostředí | [14 empty] | PP | 1
| P |  | Poznámka k položce: Položka je definována v rámci projektové dokumentace D02.05_VZT. Zhotovitel při oceňování této položky zahrne veškeré specifikace v rámci Projektové dokumentace a zahrne do kalkulace i doplňkový materiál potřebný pro úplnou funkční dodávku a montáž. | [14 empty] | P | 1
80 | K | 3.53 | D+M Spiro potrubí do Ø 200 - 20% tvarovek | bm | 25 |  | 0 |  |  | základní |  | 0 | 0 | 0 | 0 | 0 | 4 | K | 1 | ROZPOCET | 0 | 0 | 0 | 0 | 0 | 1 | 0 | 4 | 160
| PP |  | D+M Spiro potrubí do Ø 200 - 20% tvarovek | [14 empty] | PP | 1
| P |  | Poznámka k položce: Položka je definována v rámci projektové dokumentace D02.05_VZT. Zhotovitel při oceňování této položky zahrne veškeré specifikace v rámci Projektové dokumentace a zahrne do kalkulace i doplňkový materiál potřebný pro úplnou funkční dodávku a montáž. | [14 empty] | P | 1
81 | K | 3.54 | D+M Spiro potrubí do Ø 250 - 30% tvarovek | bm | 25 |  | 0 |  |  | základní |  | 0 | 0 | 0 | 0 | 0 | 4 | K | 1 | ROZPOCET | 0 | 0 | 0 | 0 | 0 | 1 | 0 | 4 | 162
| PP |  | D+M Spiro potrubí do Ø 250 - 30% tvarovek | [14 empty] | PP | 1
| P |  | Poznámka k položce: Položka je definována v rámci projektové dokumentace D02.05_VZT. Zhotovitel při oceňování této položky zahrne veškeré specifikace v rámci Projektové dokumentace a zahrne do kalkulace i doplňkový materiál potřebný pro úplnou funkční dodávku a montáž. | [14 empty] | P | 1
82 | K | 3.55 | D+M Ohebná Al laminátová hadice Ø 200, pro tlumení hluku | bm | 30 |  | 0 |  |  | základní |  | 0 | 0 | 0 | 0 | 0 | 4 | K | 1 | ROZPOCET | 0 | 0 | 0 | 0 | 0 | 1 | 0 | 4 | 164
| PP |  | D+M Ohebná Al laminátová hadice Ø 200, pro tlumení hluku | [14 empty] | PP | 1
| P |  | Poznámka k položce: Položka je definována v rámci projektové dokumentace D02.05_VZT. Zhotovitel při oceňování této položky zahrne veškeré specifikace v rámci Projektové dokumentace a zahrne do kalkulace i doplňkový materiál potřebný pro úplnou funkční dodávku a montáž. | [14 empty] | P | 1
83 | K | 3.56 | D+M Požární izolace, požární odolnost dle PBŘ | m2 | 35 |  | 0 |  |  | základní |  | 0 | 0 | 0 | 0 | 0 | 4 | K | 1 | ROZPOCET | 0 | 0 | 0 | 0 | 0 | 1 | 0 | 4 | 166
| PP |  | D+M Požární izolace, požární odolnost dle PBŘ | [14 empty] | PP | 1
| P |  | Poznámka k položce: Položka je definována v rámci projektové dokumentace D02.05_VZT. Zhotovitel při oceňování této položky zahrne veškeré specifikace v rámci Projektové dokumentace a zahrne do kalkulace i doplňkový materiál potřebný pro úplnou funkční dodávku a montáž. | [14 empty] | P | 1
84 | K | 3.57 | D+M Tepelná izolace tl. 80mm s oplechováním | m2 | 70 |  | 0 |  |  | základní |  | 0 | 0 | 0 | 0 | 0 | 4 | K | 1 | ROZPOCET | 0 | 0 | 0 | 0 | 0 | 1 | 0 | 4 | 168
| PP |  | D+M Tepelná izolace tl. 80mm s oplechováním | [14 empty] | PP | 1
| P |  | Poznámka k položce: Položka je definována v rámci projektové dokumentace D02.05_VZT. Zhotovitel při oceňování této položky zahrne veškeré specifikace v rámci Projektové dokumentace a zahrne do kalkulace i doplňkový materiál potřebný pro úplnou funkční dodávku a montáž. | [14 empty] | P | 1
85 | K | 3.58 | D+M Tepelná izolace tl. 40mm s Al polepem (na přívodním potrubí) | m2 | 200 |  | 0 |  |  | základní |  | 0 | 0 | 0 | 0 | 0 | 4 | K | 1 | ROZPOCET | 0 | 0 | 0 | 0 | 0 | 1 | 0 | 4 | 170
| PP |  | D+M Tepelná izolace tl. 40mm s Al polepem (na přívodním potrubí) | [14 empty] | PP | 1
| P |  | Poznámka k položce: Položka je definována v rámci projektové dokumentace D02.05_VZT. Zhotovitel při oceňování této položky zahrne veškeré specifikace v rámci Projektové dokumentace a zahrne do kalkulace i doplňkový materiál potřebný pro úplnou funkční dodávku a montáž. | [14 empty] | P | 1
86 | K | 3.59 | D+M Protihluková izolace s Al polepem (na odvodním potrubí v chodbách) | m2 | 100 |  | 0 |  |  | základní |  | 0 | 0 | 0 | 0 | 0 | 4 | K | 1 | ROZPOCET | 0 | 0 | 0 | 0 | 0 | 1 | 0 | 4 | 172
| PP |  | D+M Protihluková izolace s Al polepem (na odvodním potrubí v chodbách) | [14 empty] | PP | 1
| P |  | Poznámka k položce: Položka je definována v rámci projektové dokumentace D02.05_VZT. Zhotovitel při oceňování této položky zahrne veškeré specifikace v rámci Projektové dokumentace a zahrne do kalkulace i doplňkový materiál potřebný pro úplnou funkční dodávku a montáž. | [14 empty] | P | 1
| D | 4 | Větrání CHÚC |  |  |  | 0 |  |  |  |  | 0 |  | 0 |  | 0 | 1 | D | 0 | ROZPOCET | [6 empty] | 0
87 | M | 4.01 | Radiální ventilátor do čtyřhranného potrubí - dodávka | sa | 1 |  | 0 |  |  | základní |  | 0 | 0 | 0 | 0 | 0 | 8 | M | 1 | ROZPOCET | 0 | 0 | 0 | 0 | 0 | 1 | 0 | 4 | 174
| PP |  | Radiální ventilátor do čtyřhranného potrubí - dodávka | [14 empty] | PP | 1
| P |  | Poznámka k položce: Poznámka k položce: provedení: do potrubí 700x400, plášť ventilátoru z pozinkovaného ocelového plechu, vestavěné tepelné kontakty vyvedené do svorkovnice, instalace v libovolné poloze, výklopné oběžné kolo přívod: množství vzduchu 4200m3/h, ext. tlak 220Pa, příkon 4,2kW, napětí 400V, krytí IP 54, akustický tlak 66dB(A) ve 3m vč. 2ks pružných manžet Položka je definována v rámci projektové dokumentace D02.05_VZT. Zhotovitel při oceňování této položky zahrne veškeré specifikace v rámci Projektové dokumentace a zahrne do kalkulace i doplňkový materiál potřebný pro úplnou funkční dodávku a montáž. | [14 empty] | P | 1
88 | K | 4.01M | Montáž radiálního ventilátoru 4.01 | sa | 1 |  | 0 |  |  | základní |  | 0 | 0 | 0 | 0 | 0 | 4 | K | 1 | ROZPOCET | 0 | 0 | 0 | 0 | 0 | 1 | 0 | 4 | 176
| PP |  | Montáž radiálního ventilátoru 4.01 | [14 empty] | PP | 1
| P |  | Poznámka k položce: Položka je definována v rámci projektové dokumentace D02.05_VZT. Zhotovitel při oceňování této položky zahrne veškeré specifikace v rámci Projektové dokumentace a zahrne do kalkulace i doplňkový materiál potřebný pro úplnou funkční dodávku a montáž. | [14 empty] | P | 1
89 | K | 4.01a | D+M Frekvenční měnič s odrušovacím filtrem určený pro ventilátor 4.01, 400V, 4A | ks | 1 |  | 0 |  |  | základní |  | 0 | 0 | 0 | 0 | 0 | 4 | K | 1 | ROZPOCET | 0 | 0 | 0 | 0 | 0 | 1 | 0 | 4 | 178
| PP |  | D+M Frekvenční měnič s odrušovacím filtrem určený pro ventilátor 4.01, 400V, 4A | [14 empty] | PP | 1
| P |  | Poznámka k položce: Položka je definována v rámci projektové dokumentace D02.05_VZT. Zhotovitel při oceňování této položky zahrne veškeré specifikace v rámci Projektové dokumentace a zahrne do kalkulace i doplňkový materiál potřebný pro úplnou funkční dodávku a montáž. | [14 empty] | P | 1
90 | K | 4.30 | D+M Regulační klapka do čtyřhranného potrubí 700x400, těsná, s přípravou na servopohon | ks | 1 |  | 0 |  |  | základní |  | 0 | 0 | 0 | 0 | 0 | 4 | K | 1 | ROZPOCET | 0 | 0 | 0 | 0 | 0 | 1 | 0 | 4 | 180
| PP |  | D+M Regulační klapka do čtyřhranného potrubí 700x400, těsná, s přípravou na servopohon | [14 empty] | PP | 1
| P |  | Poznámka k položce: Položka je definována v rámci projektové dokumentace D02.05_VZT. Zhotovitel při oceňování této položky zahrne veškeré specifikace v rámci Projektové dokumentace a zahrne do kalkulace i doplňkový materiál potřebný pro úplnou funkční dodávku a montáž. | [14 empty] | P | 1
91 | K | 4.31 | D+M Regulační klapka do čtyřhranného potrubí 800x800, těsná, s přípravou na servopohon | ks | 1 |  | 0 |  |  | základní |  | 0 | 0 | 0 | 0 | 0 | 4 | K | 1 | ROZPOCET | 0 | 0 | 0 | 0 | 0 | 1 | 0 | 4 | 182
| PP |  | D+M Regulační klapka do čtyřhranného potrubí 800x800, těsná, s přípravou na servopohon | [14 empty] | PP | 1
| P |  | Poznámka k položce: Položka je definována v rámci projektové dokumentace D02.05_VZT. Zhotovitel při oceňování této položky zahrne veškeré specifikace v rámci Projektové dokumentace a zahrne do kalkulace i doplňkový materiál potřebný pro úplnou funkční dodávku a montáž. | [14 empty] | P | 1
92 | K | 4.32 | D+M Mechanická přetlaková klapka pro otevření při přetlaku min. 25Pa a max. 100Pa, potrubní provedení 710x750 | ks | 1 |  | 0 |  |  | základní |  | 0 | 0 | 0 | 0 | 0 | 4 | K | 1 | ROZPOCET | 0 | 0 | 0 | 0 | 0 | 1 | 0 | 4 | 184
| PP |  | D+M Mechanická přetlaková klapka pro otevření při přetlaku min. 25Pa a max. 100Pa, potrubní provedení 710x750 | [14 empty] | PP | 1
| P |  | Poznámka k položce: Položka je definována v rámci projektové dokumentace D02.05_VZT. Zhotovitel při oceňování této položky zahrne veškeré specifikace v rámci Projektové dokumentace a zahrne do kalkulace i doplňkový materiál potřebný pro úplnou funkční dodávku a montáž. | [14 empty] | P | 1
93 | K | 4.33 | D+M Protidešťová žaluzie pro osazení do potrubí 800x800, se sítí proti ptákům, RAL 7035 Lichtgrau | ks | 1 |  | 0 |  |  | základní |  | 0 | 0 | 0 | 0 | 0 | 4 | K | 1 | ROZPOCET | 0 | 0 | 0 | 0 | 0 | 1 | 0 | 4 | 186
| PP |  | D+M Protidešťová žaluzie pro osazení do potrubí 800x800, se sítí proti ptákům, RAL 7035 Lichtgrau | [14 empty] | PP | 1
| P |  | Poznámka k položce: Položka je definována v rámci projektové dokumentace D02.05_VZT. Zhotovitel při oceňování této položky zahrne veškeré specifikace v rámci Projektové dokumentace a zahrne do kalkulace i doplňkový materiál potřebný pro úplnou funkční dodávku a montáž. | [14 empty] | P | 1
94 | K | 4.34 | D+M Krycí mřížka pro osazení do potrubí 710x750 | ks | 1 |  | 0 |  |  | základní |  | 0 | 0 | 0 | 0 | 0 | 4 | K | 1 | ROZPOCET | 0 | 0 | 0 | 0 | 0 | 1 | 0 | 4 | 188
| PP |  | D+M Krycí mřížka pro osazení do potrubí 710x750 | [14 empty] | PP | 1
| P |  | Poznámka k položce: Položka je definována v rámci projektové dokumentace D02.05_VZT. Zhotovitel při oceňování této položky zahrne veškeré specifikace v rámci Projektové dokumentace a zahrne do kalkulace i doplňkový materiál potřebný pro úplnou funkční dodávku a montáž. | [14 empty] | P | 1
95 | K | 4.35 | D+M Vyústka jednořadá s regulací R1, 525x525 | ks | 3 |  | 0 |  |  | základní |  | 0 | 0 | 0 | 0 | 0 | 4 | K | 1 | ROZPOCET | 0 | 0 | 0 | 0 | 0 | 1 | 0 | 4 | 190
| PP |  | D+M Vyústka jednořadá s regulací R1, 525x525 | [14 empty] | PP | 1
| P |  | Poznámka k položce: Položka je definována v rámci projektové dokumentace D02.05_VZT. Zhotovitel při oceňování této položky zahrne veškeré specifikace v rámci Projektové dokumentace a zahrne do kalkulace i doplňkový materiál potřebný pro úplnou funkční dodávku a montáž. | [14 empty] | P | 1
96 | K | 4.36 | D+M Stěnová mřížka, vel. 725x225, rozteč lamel 12,5mm, upevnění do zdi | ks | 2 |  | 0 |  |  | základní |  | 0 | 0 | 0 | 0 | 0 | 4 | K | 1 | ROZPOCET | 0 | 0 | 0 | 0 | 0 | 1 | 0 | 4 | 192
| PP |  | D+M Stěnová mřížka, vel. 725x225, rozteč lamel 12,5mm, upevnění do zdi | [14 empty] | PP | 1
| P |  | Poznámka k položce: Položka je definována v rámci projektové dokumentace D02.05_VZT. Zhotovitel při oceňování této položky zahrne veškeré specifikace v rámci Projektové dokumentace a zahrne do kalkulace i doplňkový materiál potřebný pro úplnou funkční dodávku a montáž. | [14 empty] | P | 1
97 | K | 4.50 | D+M Potrubí čtyřhr.-rovné pozink plech | m2 | 30 |  | 0 |  |  | základní |  | 0 | 0 | 0 | 0 | 0 | 4 | K | 1 | ROZPOCET | 0 | 0 | 0 | 0 | 0 | 1 | 0 | 4 | 194
| PP |  | D+M Potrubí čtyřhr.-rovné pozink plech | [14 empty] | PP | 1
| P |  | Poznámka k položce: Položka je definována v rámci projektové dokumentace D02.05_VZT. Zhotovitel při oceňování této položky zahrne veškeré specifikace v rámci Projektové dokumentace a zahrne do kalkulace i doplňkový materiál potřebný pro úplnou funkční dodávku a montáž. | [14 empty] | P | 1
98 | K | 4.51 | D+M Potrubí čtyřhr.-tvarovky pozink plech | m2 | 10 |  | 0 |  |  | základní |  | 0 | 0 | 0 | 0 | 0 | 4 | K | 1 | ROZPOCET | 0 | 0 | 0 | 0 | 0 | 1 | 0 | 4 | 196
| PP |  | D+M Potrubí čtyřhr.-tvarovky pozink plech | [14 empty] | PP | 1
| P |  | Poznámka k položce: Položka je definována v rámci projektové dokumentace D02.05_VZT. Zhotovitel při oceňování této položky zahrne veškeré specifikace v rámci Projektové dokumentace a zahrne do kalkulace i doplňkový materiál potřebný pro úplnou funkční dodávku a montáž. | [14 empty] | P | 1
99 | K | 4.52 | D+M Sací kus se sítí do potrubí 700x400, se sklonem | ks | 1 |  | 0 |  |  | základní |  | 0 | 0 | 0 | 0 | 0 | 4 | K | 1 | ROZPOCET | 0 | 0 | 0 | 0 | 0 | 1 | 0 | 4 | 198
| PP |  | D+M Sací kus se sítí do potrubí 700x400, se sklonem | [14 empty] | PP | 1
| P |  | Poznámka k položce: Položka je definována v rámci projektové dokumentace D02.05_VZT. Zhotovitel při oceňování této položky zahrne veškeré specifikace v rámci Projektové dokumentace a zahrne do kalkulace i doplňkový materiál potřebný pro úplnou funkční dodávku a montáž. | [14 empty] | P | 1
100 | K | 4.53 | D+M Revizní otvor do čtyřhranného potrubí vel. 300x300 | ks | 1 |  | 0 |  |  | základní |  | 0 | 0 | 0 | 0 | 0 | 4 | K | 1 | ROZPOCET | 0 | 0 | 0 | 0 | 0 | 1 | 0 | 4 | 200
| PP |  | D+M Revizní otvor do čtyřhranného potrubí vel. 300x300 | [14 empty] | PP | 1
| P |  | Poznámka k položce: Položka je definována v rámci projektové dokumentace D02.05_VZT. Zhotovitel při oceňování této položky zahrne veškeré specifikace v rámci Projektové dokumentace a zahrne do kalkulace i doplňkový materiál potřebný pro úplnou funkční dodávku a montáž. | [14 empty] | P | 1
| D | 5 | Odsávání skladu |  |  |  | 0 |  |  |  |  | 0 |  | 0 |  | 0 | 1 | D | 0 | ROZPOCET | [6 empty] | 0
101 | M | 5.01 | Malý radiální ventilátor - dodávka | ks | 1 |  | 0 |  |  | základní |  | 0 | 0 | 0 | 0 | 0 | 8 | M | 1 | ROZPOCET | 0 | 0 | 0 | 0 | 0 | 1 | 0 | 4 | 202
| PP |  | Malý radiální ventilátor - dodávka | [14 empty] | PP | 1
| P |  | Poznámka k položce: Poznámka k položce: provedení: montáž na stěnu nebo do podhledu, připojení na spiro potrubí Ø 100, skříň z plastu bílé barvy, zpětná klapka ve výtlaku odvod: množství vzduchu 80m3/h, ext. tlak 120Pa, příkon 30W, napětí 230V, krytí IP 44, akustický tlak 46dB(A) v 1,5m na straně sání Položka je definována v rámci projektové dokumentace D02.05_VZT. Zhotovitel při oceňování této položky zahrne veškeré specifikace v rámci Projektové dokumentace a zahrne do kalkulace i doplňkový materiál potřebný pro úplnou funkční dodávku a montáž. | [14 empty] | P | 1
102 | K | 5.01M | Montáž malého radiálního ventilátoru 5.01 | ks | 1 |  | 0 |  |  | základní |  | 0 | 0 | 0 | 0 | 0 | 4 | K | 1 | ROZPOCET | 0 | 0 | 0 | 0 | 0 | 1 | 0 | 4 | 204
| PP |  | Montáž malého radiálního ventilátoru 5.01 | [14 empty] | PP | 1
| P |  | Poznámka k položce: Položka je definována v rámci projektové dokumentace D02.05_VZT. Zhotovitel při oceňování této položky zahrne veškeré specifikace v rámci Projektové dokumentace a zahrne do kalkulace i doplňkový materiál potřebný pro úplnou funkční dodávku a montáž. | [14 empty] | P | 1
103 | K | 5.30 | D+M Stěnová mřížka, vel. 300x100, rozteč lamel 12,5mm, upevnění do zdi | ks | 2 |  | 0 |  |  | základní |  | 0 | 0 | 0 | 0 | 0 | 4 | K | 1 | ROZPOCET | 0 | 0 | 0 | 0 | 0 | 1 | 0 | 4 | 206
| PP |  | D+M Stěnová mřížka, vel. 300x100, rozteč lamel 12,5mm, upevnění do zdi | [14 empty] | PP | 1
| P |  | Poznámka k položce: Položka je definována v rámci projektové dokumentace D02.05_VZT. Zhotovitel při oceňování této položky zahrne veškeré specifikace v rámci Projektové dokumentace a zahrne do kalkulace i doplňkový materiál potřebný pro úplnou funkční dodávku a montáž. | [14 empty] | P | 1
104 | K | 5.50 | D+M Spiro potrubí do Ø 100 - 10% tvarovek | bm | 15 |  | 0 |  |  | základní |  | 0 | 0 | 0 | 0 | 0 | 4 | K | 1 | ROZPOCET | 0 | 0 | 0 | 0 | 0 | 1 | 0 | 4 | 208
| PP |  | D+M Spiro potrubí do Ø 100 - 10% tvarovek | [14 empty] | PP | 1
| P |  | Poznámka k položce: Položka je definována v rámci projektové dokumentace D02.05_VZT. Zhotovitel při oceňování této položky zahrne veškeré specifikace v rámci Projektové dokumentace a zahrne do kalkulace i doplňkový materiál potřebný pro úplnou funkční dodávku a montáž. | [14 empty] | P | 1
| D | 6 | Společné zařízení |  |  |  | 0 |  |  |  |  | 0 |  | 0 |  | 0 | 1 | D | 0 | ROZPOCET | [6 empty] | 0
105 | K | 6.01 | Montážní, těsnící a spojovací materiál, provedení závěsů | kg | 200 |  | 0 |  |  | základní |  | 0 | 0 | 0 | 0 | 0 | 4 | K | 1 | ROZPOCET | 0 | 0 | 0 | 0 | 0 | 1 | 0 | 4 | 210
| PP |  | Montážní, těsnící a spojovací materiál, provedení závěsů | [14 empty] | PP | 1
106 | K | 6.02 | Lešení, mimostaveništní doprava, manipulace na stavbě | sa | 1 |  | 0 |  |  | základní |  | 0 | 0 | 0 | 0 | 0 | 4 | K | 1 | ROZPOCET | 0 | 0 | 0 | 0 | 0 | 1 | 0 | 4 | 212
| PP |  | Lešení, mimostaveništní doprava, manipulace na stavbě | [14 empty] | PP | 1
107 | K | 6.04 | Měření výkonu | sa | 1 |  | 0 |  |  | základní |  | 0 | 0 | 0 | 0 | 0 | 4 | K | 1 | ROZPOCET | 0 | 0 | 0 | 0 | 0 | 1 | 0 | 4 | 214
| PP |  | Měření výkonu | [14 empty] | PP | 1
108 | K | 6.05 | Měření hlučnosti | sa | 1 |  | 0 |  |  | základní |  | 0 | 0 | 0 | 0 | 0 | 4 | K | 1 | ROZPOCET | 0 | 0 | 0 | 0 | 0 | 1 | 0 | 4 | 216
| PP |  | Měření hlučnosti | [14 empty] | PP | 1
109 | K | 6.06 | Uvedení do provozu, zaregulování soustavy, školení obsluhy, individuální zkoušky, komplexní zkoušky, nutné revize | sa | 1 |  | 0 |  |  | základní |  | 0 | 0 | 0 | 0 | 0 | 4 | K | 1 | ROZPOCET | 0 | 0 | 0 | 0 | 0 | 1 | 0 | 4 | 218
| PP |  | Uvedení do provozu, zaregulování soustavy, školení obsluhy, individuální zkoušky, komplexní zkoušky, nutné revize | [14 empty] | PP | 1
110 | K | 6.07 | Rozpočtová rezerva na nespecifikované náklady | % |  |  | 0 |  |  | základní |  | 0 | 0 | 0 | 0 | 0 | 4 | K | 1 | ROZPOCET | 0 | 0 | 0 | 0 | 0 | 1 | 0 | 4 | 220
| PP |  | Rozpočtová rezerva na nespecifikované náklady | [14 empty] | PP | 1

## SO 02.6 - ÚT
{4e883a8f-307d-4215-8399-35fa1129b161}
2
| KRYCÍ LIST SOUPISU PRACÍ | [7 empty] | v --- níže se nacházejí doplnkové a pomocné údaje k sestavám --- v | [8 empty] | False
Stavba:
250703 - Základní a mateřská škola Petra Strozziho
Objekt:
SO 02.6 - ÚT
| KSO: |  |  |  |  | CC-CZ:
| Místo: |  |  |  |  | Datum: | 19. 7. 2025
| Zadavatel: |  |  |  |  | IČ: | 00639524
|  | Servisní středisko MČ Praha 8, |  |  |  | DIČ: | CZ 00639524
| Účastník: |  |  |  |  | IČ: | Vyplň údaj
|  | Vyplň údaj |  |  |  | DIČ: | Vyplň údaj
| Projektant: |  |  |  |  | IČ: | 26760312
|  | D-PLUS PROJEKTOVÁ A INŽENÝRSKÁ, a.s. |  |  |  | DIČ: | CZ 26760312
| Zpracovatel: |  |  |  |  | IČ: | 26760312
|  | D-PLUS PROJEKTOVÁ A INŽENÝRSKÁ, a.s. |  |  |  | DIČ: | CZ 26760312
Poznámka:
| Cena bez DPH | [5 empty] | 0
|  |  | Základ daně |  |  | Sazba daně | Výše daně
| DPH | základní | 0 |  |  | 21% | 0
|  | snížená | 0 |  |  | 12% | 0
|  | zákl. přenesená | 0 |  |  | 21% | 0
|  | sníž. přenesená | 0 |  |  | 12% | 0
|  | nulová | 0 |  |  | 0% | 0
| Cena s DPH |  |  | v | CZK |  | 0
REKAPITULACE ČLENĚNÍ SOUPISU PRACÍ
Stavba:
250703 - Základní a mateřská škola Petra Strozziho
Objekt:
SO 02.6 - ÚT
Místo: | [5 empty] | Datum: | 19. 7. 2025
Zadavatel: |  |  | Servisní středisko MČ Praha 8, |  |  | Projektant: | D-PLUS PROJEKTOVÁ A INŽENÝRSKÁ, a.s.
Účastník: |  |  | Vyplň údaj |  |  | Zpracovatel: | D-PLUS PROJEKTOVÁ A INŽENÝRSKÁ, a.s.
Kód dílu - Popis | [6 empty] | Cena celkem [CZK]
Náklady stavby celkem | [6 empty] | 0 | [11 empty] | -1
| PSV - Práce a dodávky PSV | [5 empty] | 0
| 731 - Ústřední vytápění | [5 empty] | 0
SOUPIS PRACÍ
Stavba:
250703 - Základní a mateřská škola Petra Strozziho
Objekt:
SO 02.6 - ÚT
Místo: | [5 empty] | Datum: | 19. 7. 2025
Zadavatel: |  |  | Servisní středisko MČ Praha 8, |  |  | Projektant: | D-PLUS PROJEKTOVÁ A INŽENÝRSKÁ, a.s.
Účastník: |  |  | Vyplň údaj |  |  | Zpracovatel: | D-PLUS PROJEKTOVÁ A INŽENÝRSKÁ, a.s.
PČ | Typ | Kód | Popis | MJ | Množství | J.cena [CZK] | Cena celkem [CZK] | Cenová soustava |  | DPH | J. Nh [h] | Nh celkem [h] | J. hmotnost [t] | Hmotnost celkem [t] | J. suť [t] | Suť Celkem [t]
Náklady soupisu celkem | [6 empty] | 0 |  |  |  |  | 0 |  | 0 |  | 0 |  | D | -1 | [7 empty] | 0
| D | PSV | Práce a dodávky PSV |  |  |  | 0 |  |  |  |  | 0 |  | 0 |  | 0 | 2 | D | 0 | ROZPOCET | [6 empty] | 0
| D | 731 | Ústřední vytápění |  |  |  | 0 |  |  |  |  | 0 |  | 0 |  | 0 | 2 | D | 1 | ROZPOCET | [6 empty] | 0
1 | K | 73110 | Montáže ÚT | soub | 1 |  | 0 |  |  | základní |  | 0 | 0 | 0 | 0 | 0 | 16 | K | 2 | ROZPOCET | 0 | 0 | 0 | 0 | 0 | 1 | 0 | 16 | 2
| PP |  | Montáže ÚT | [14 empty] | PP | 2
| P |  | Poznámka k položce: Položka je definována v rámci projektové dokumentace D02.06_ÚT. Zhotovitel při oceňování této položky zahrne veškeré specifikace v rámci Projektové dokumentace a zahrne do kalkulace i doplňkový materiál potřebný pro úplnou funkční dodávku a montáž. | [14 empty] | P | 2
2 | M | Pol239 | oběhové čerpadlo s proměnlivými otáčkami včetně nezbytné proudové ochrany průtok 3,3m3/hod, dopravní výška 4m | kompl. | 1 |  | 0 |  |  | základní |  | 0 | 0 | 0 | 0 | 0 | 32 | M | 2 | ROZPOCET | 0 | 0 | 0 | 0 | 0 | 1 | 0 | 16 | 4
| PP |  | oběhové čerpadlo s proměnlivými otáčkami včetně nezbytné proudové ochrany průtok 3,3m3/hod, dopravní výška 4m | [14 empty] | PP | 2
| P |  | Poznámka k položce: Položka je definována v rámci projektové dokumentace D02.06_ÚT. Zhotovitel při oceňování této položky zahrne veškeré specifikace v rámci Projektové dokumentace a zahrne do kalkulace i doplňkový materiál potřebný pro úplnou funkční dodávku a montáž. | [14 empty] | P | 2
3 | M | Pol240 | uzavírací ventil DN 15 | ks | 1 |  | 0 |  |  | základní |  | 0 | 0 | 0 | 0 | 0 | 32 | M | 2 | ROZPOCET | 0 | 0 | 0 | 0 | 0 | 1 | 0 | 16 | 6
| PP |  | uzavírací ventil DN 15 | [14 empty] | PP | 2
| P |  | Poznámka k položce: Položka je definována v rámci projektové dokumentace D02.06_ÚT. Zhotovitel při oceňování této položky zahrne veškeré specifikace v rámci Projektové dokumentace a zahrne do kalkulace i doplňkový materiál potřebný pro úplnou funkční dodávku a montáž. | [14 empty] | P | 2
4 | M | Pol241 | uzavírací ventil DN 20 | ks | 4 |  | 0 |  |  | základní |  | 0 | 0 | 0 | 0 | 0 | 32 | M | 2 | ROZPOCET | 0 | 0 | 0 | 0 | 0 | 1 | 0 | 16 | 8
| PP |  | uzavírací ventil DN 20 | [14 empty] | PP | 2
| P |  | Poznámka k položce: Položka je definována v rámci projektové dokumentace D02.06_ÚT. Zhotovitel při oceňování této položky zahrne veškeré specifikace v rámci Projektové dokumentace a zahrne do kalkulace i doplňkový materiál potřebný pro úplnou funkční dodávku a montáž. | [14 empty] | P | 2
5 | M | Pol242 | uzavírací ventil DN 32 | ks | 3 |  | 0 |  |  | základní |  | 0 | 0 | 0 | 0 | 0 | 32 | M | 2 | ROZPOCET | 0 | 0 | 0 | 0 | 0 | 1 | 0 | 16 | 10
| PP |  | uzavírací ventil DN 32 | [14 empty] | PP | 2
| P |  | Poznámka k položce: Položka je definována v rámci projektové dokumentace D02.06_ÚT. Zhotovitel při oceňování této položky zahrne veškeré specifikace v rámci Projektové dokumentace a zahrne do kalkulace i doplňkový materiál potřebný pro úplnou funkční dodávku a montáž. | [14 empty] | P | 2
6 | M | Pol243 | uzavírací ventil DN 40 | ks | 2 |  | 0 |  |  | základní |  | 0 | 0 | 0 | 0 | 0 | 32 | M | 2 | ROZPOCET | 0 | 0 | 0 | 0 | 0 | 1 | 0 | 16 | 12
| PP |  | uzavírací ventil DN 40 | [14 empty] | PP | 2
| P |  | Poznámka k položce: Položka je definována v rámci projektové dokumentace D02.06_ÚT. Zhotovitel při oceňování této položky zahrne veškeré specifikace v rámci Projektové dokumentace a zahrne do kalkulace i doplňkový materiál potřebný pro úplnou funkční dodávku a montáž. | [14 empty] | P | 2
7 | M | Pol244 | uzavírací ventil DN 50 | ks | 5 |  | 0 |  |  | základní |  | 0 | 0 | 0 | 0 | 0 | 32 | M | 2 | ROZPOCET | 0 | 0 | 0 | 0 | 0 | 1 | 0 | 16 | 14
| PP |  | uzavírací ventil DN 50 | [14 empty] | PP | 2
| P |  | Poznámka k položce: Položka je definována v rámci projektové dokumentace D02.06_ÚT. Zhotovitel při oceňování této položky zahrne veškeré specifikace v rámci Projektové dokumentace a zahrne do kalkulace i doplňkový materiál potřebný pro úplnou funkční dodávku a montáž. | [14 empty] | P | 2
8 | M | Pol245 | ruční regulační ventil DN 10 | ks | 3 |  | 0 |  |  | základní |  | 0 | 0 | 0 | 0 | 0 | 32 | M | 2 | ROZPOCET | 0 | 0 | 0 | 0 | 0 | 1 | 0 | 16 | 16
| PP |  | ruční regulační ventil DN 10 | [14 empty] | PP | 2
| P |  | Poznámka k položce: Položka je definována v rámci projektové dokumentace D02.06_ÚT. Zhotovitel při oceňování této položky zahrne veškeré specifikace v rámci Projektové dokumentace a zahrne do kalkulace i doplňkový materiál potřebný pro úplnou funkční dodávku a montáž. | [14 empty] | P | 2
9 | M | Pol246 | ruční regulační ventil DN 20 | ks | 1 |  | 0 |  |  | základní |  | 0 | 0 | 0 | 0 | 0 | 32 | M | 2 | ROZPOCET | 0 | 0 | 0 | 0 | 0 | 1 | 0 | 16 | 18
| PP |  | ruční regulační ventil DN 20 | [14 empty] | PP | 2
| P |  | Poznámka k položce: Položka je definována v rámci projektové dokumentace D02.06_ÚT. Zhotovitel při oceňování této položky zahrne veškeré specifikace v rámci Projektové dokumentace a zahrne do kalkulace i doplňkový materiál potřebný pro úplnou funkční dodávku a montáž. | [14 empty] | P | 2
10 | M | Pol247 | ruční regulační ventil DN 25 | ks | 2 |  | 0 |  |  | základní |  | 0 | 0 | 0 | 0 | 0 | 32 | M | 2 | ROZPOCET | 0 | 0 | 0 | 0 | 0 | 1 | 0 | 16 | 20
| PP |  | ruční regulační ventil DN 25 | [14 empty] | PP | 2
| P |  | Poznámka k položce: Položka je definována v rámci projektové dokumentace D02.06_ÚT. Zhotovitel při oceňování této položky zahrne veškeré specifikace v rámci Projektové dokumentace a zahrne do kalkulace i doplňkový materiál potřebný pro úplnou funkční dodávku a montáž. | [14 empty] | P | 2
11 | M | Pol248 | zpětný ventil DN 50 | ks | 1 |  | 0 |  |  | základní |  | 0 | 0 | 0 | 0 | 0 | 32 | M | 2 | ROZPOCET | 0 | 0 | 0 | 0 | 0 | 1 | 0 | 16 | 22
| PP |  | zpětný ventil DN 50 | [14 empty] | PP | 2
| P |  | Poznámka k položce: Položka je definována v rámci projektové dokumentace D02.06_ÚT. Zhotovitel při oceňování této položky zahrne veškeré specifikace v rámci Projektové dokumentace a zahrne do kalkulace i doplňkový materiál potřebný pro úplnou funkční dodávku a montáž. | [14 empty] | P | 2
12 | M | Pol249 | filtr DN 50 | ks | 1 |  | 0 |  |  | základní |  | 0 | 0 | 0 | 0 | 0 | 32 | M | 2 | ROZPOCET | 0 | 0 | 0 | 0 | 0 | 1 | 0 | 16 | 24
| PP |  | filtr DN 50 | [14 empty] | PP | 2
| P |  | Poznámka k položce: Položka je definována v rámci projektové dokumentace D02.06_ÚT. Zhotovitel při oceňování této položky zahrne veškeré specifikace v rámci Projektové dokumentace a zahrne do kalkulace i doplňkový materiál potřebný pro úplnou funkční dodávku a montáž. | [14 empty] | P | 2
13 | M | Pol250 | vypouštěcí kohout | ks | 14 |  | 0 |  |  | základní |  | 0 | 0 | 0 | 0 | 0 | 32 | M | 2 | ROZPOCET | 0 | 0 | 0 | 0 | 0 | 1 | 0 | 16 | 26
| PP |  | vypouštěcí kohout | [14 empty] | PP | 2
| P |  | Poznámka k položce: Položka je definována v rámci projektové dokumentace D02.06_ÚT. Zhotovitel při oceňování této položky zahrne veškeré specifikace v rámci Projektové dokumentace a zahrne do kalkulace i doplňkový materiál potřebný pro úplnou funkční dodávku a montáž. | [14 empty] | P | 2
14 | M | Pol251 | odvzdušňovací ventil | ks | 10 |  | 0 |  |  | základní |  | 0 | 0 | 0 | 0 | 0 | 32 | M | 2 | ROZPOCET | 0 | 0 | 0 | 0 | 0 | 1 | 0 | 16 | 28
| PP |  | odvzdušňovací ventil | [14 empty] | PP | 2
| P |  | Poznámka k položce: Položka je definována v rámci projektové dokumentace D02.06_ÚT. Zhotovitel při oceňování této položky zahrne veškeré specifikace v rámci Projektové dokumentace a zahrne do kalkulace i doplňkový materiál potřebný pro úplnou funkční dodávku a montáž. | [14 empty] | P | 2
15 | M | Pol252 | manometr | ks | 6 |  | 0 |  |  | základní |  | 0 | 0 | 0 | 0 | 0 | 32 | M | 2 | ROZPOCET | 0 | 0 | 0 | 0 | 0 | 1 | 0 | 16 | 30
| PP |  | manometr | [14 empty] | PP | 2
| P |  | Poznámka k položce: Položka je definována v rámci projektové dokumentace D02.06_ÚT. Zhotovitel při oceňování této položky zahrne veškeré specifikace v rámci Projektové dokumentace a zahrne do kalkulace i doplňkový materiál potřebný pro úplnou funkční dodávku a montáž. | [14 empty] | P | 2
16 | M | Pol253 | teploměr | ks | 14 |  | 0 |  |  | základní |  | 0 | 0 | 0 | 0 | 0 | 32 | M | 2 | ROZPOCET | 0 | 0 | 0 | 0 | 0 | 1 | 0 | 16 | 32
| PP |  | teploměr | [14 empty] | PP | 2
| P |  | Poznámka k položce: Položka je definována v rámci projektové dokumentace D02.06_ÚT. Zhotovitel při oceňování této položky zahrne veškeré specifikace v rámci Projektové dokumentace a zahrne do kalkulace i doplňkový materiál potřebný pro úplnou funkční dodávku a montáž. | [14 empty] | P | 2
17 | M | Pol254 | servisní skříňky regulace místností | ks | 8 |  | 0 |  |  | základní |  | 0 | 0 | 0 | 0 | 0 | 32 | M | 2 | ROZPOCET | 0 | 0 | 0 | 0 | 0 | 1 | 0 | 16 | 34
| PP |  | servisní skříňky regulace místností | [14 empty] | PP | 2
| P |  | Poznámka k položce: Položka je definována v rámci projektové dokumentace D02.06_ÚT. Zhotovitel při oceňování této položky zahrne veškeré specifikace v rámci Projektové dokumentace a zahrne do kalkulace i doplňkový materiál potřebný pro úplnou funkční dodávku a montáž. | [14 empty] | P | 2
18 | M | Pol255 | radiátorový ventil DN 20 | ks | 8 |  | 0 |  |  | základní |  | 0 | 0 | 0 | 0 | 0 | 32 | M | 2 | ROZPOCET | 0 | 0 | 0 | 0 | 0 | 1 | 0 | 16 | 36
| PP |  | radiátorový ventil DN 20 | [14 empty] | PP | 2
| P |  | Poznámka k položce: Položka je definována v rámci projektové dokumentace D02.06_ÚT. Zhotovitel při oceňování této položky zahrne veškeré specifikace v rámci Projektové dokumentace a zahrne do kalkulace i doplňkový materiál potřebný pro úplnou funkční dodávku a montáž. | [14 empty] | P | 2
19 | M | Pol256 | termostatická hlavice s dálkovým pvládáním | ks | 8 |  | 0 |  |  | základní |  | 0 | 0 | 0 | 0 | 0 | 32 | M | 2 | ROZPOCET | 0 | 0 | 0 | 0 | 0 | 1 | 0 | 16 | 38
| PP |  | termostatická hlavice s dálkovým pvládáním | [14 empty] | PP | 2
| P |  | Poznámka k položce: Položka je definována v rámci projektové dokumentace D02.06_ÚT. Zhotovitel při oceňování této položky zahrne veškeré specifikace v rámci Projektové dokumentace a zahrne do kalkulace i doplňkový materiál potřebný pro úplnou funkční dodávku a montáž. | [14 empty] | P | 2
20 | M | Pol257 | odvzdušńovací ventil | ks | 16 |  | 0 |  |  | základní |  | 0 | 0 | 0 | 0 | 0 | 32 | M | 2 | ROZPOCET | 0 | 0 | 0 | 0 | 0 | 1 | 0 | 16 | 40
| PP |  | odvzdušńovací ventil | [14 empty] | PP | 2
| P |  | Poznámka k položce: Položka je definována v rámci projektové dokumentace D02.06_ÚT. Zhotovitel při oceňování této položky zahrne veškeré specifikace v rámci Projektové dokumentace a zahrne do kalkulace i doplňkový materiál potřebný pro úplnou funkční dodávku a montáž. | [14 empty] | P | 2
21 | M | Pol258 | desková otopná tělesa typu VK 21VK-600x400 | ks | 1 |  | 0 |  |  | základní |  | 0 | 0 | 0 | 0 | 0 | 32 | M | 2 | ROZPOCET | 0 | 0 | 0 | 0 | 0 | 1 | 0 | 16 | 42
| PP |  | desková otopná tělesa typu VK 21VK-600x400 | [14 empty] | PP | 2
| P |  | Poznámka k položce: Položka je definována v rámci projektové dokumentace D02.06_ÚT. Zhotovitel při oceňování této položky zahrne veškeré specifikace v rámci Projektové dokumentace a zahrne do kalkulace i doplňkový materiál potřebný pro úplnou funkční dodávku a montáž. | [14 empty] | P | 2
22 | M | Pol259 | desková otopná tělesa typu VK 21VK-600x700 | ks | 1 |  | 0 |  |  | základní |  | 0 | 0 | 0 | 0 | 0 | 32 | M | 2 | ROZPOCET | 0 | 0 | 0 | 0 | 0 | 1 | 0 | 16 | 44
| PP |  | desková otopná tělesa typu VK 21VK-600x700 | [14 empty] | PP | 2
| P |  | Poznámka k položce: Položka je definována v rámci projektové dokumentace D02.06_ÚT. Zhotovitel při oceňování této položky zahrne veškeré specifikace v rámci Projektové dokumentace a zahrne do kalkulace i doplňkový materiál potřebný pro úplnou funkční dodávku a montáž. | [14 empty] | P | 2
23 | M | Pol260 | desková otopná tělesa typu VK 21VK-500x1400 | ks | 12 |  | 0 |  |  | základní |  | 0 | 0 | 0 | 0 | 0 | 32 | M | 2 | ROZPOCET | 0 | 0 | 0 | 0 | 0 | 1 | 0 | 16 | 46
| PP |  | desková otopná tělesa typu VK 21VK-500x1400 | [14 empty] | PP | 2
| P |  | Poznámka k položce: Položka je definována v rámci projektové dokumentace D02.06_ÚT. Zhotovitel při oceňování této položky zahrne veškeré specifikace v rámci Projektové dokumentace a zahrne do kalkulace i doplňkový materiál potřebný pro úplnou funkční dodávku a montáž. | [14 empty] | P | 2
24 | M | Pol261 | desková otopná tělesa typu VK 21VK-500x1600 | ks | 14 |  | 0 |  |  | základní |  | 0 | 0 | 0 | 0 | 0 | 32 | M | 2 | ROZPOCET | 0 | 0 | 0 | 0 | 0 | 1 | 0 | 16 | 48
| PP |  | desková otopná tělesa typu VK 21VK-500x1600 | [14 empty] | PP | 2
| P |  | Poznámka k položce: Položka je definována v rámci projektové dokumentace D02.06_ÚT. Zhotovitel při oceňování této položky zahrne veškeré specifikace v rámci Projektové dokumentace a zahrne do kalkulace i doplňkový materiál potřebný pro úplnou funkční dodávku a montáž. | [14 empty] | P | 2
25 | M | Pol262 | desková otopná tělesa typu VK 21VK-600x1400 | ks | 1 |  | 0 |  |  | základní |  | 0 | 0 | 0 | 0 | 0 | 32 | M | 2 | ROZPOCET | 0 | 0 | 0 | 0 | 0 | 1 | 0 | 16 | 50
| PP |  | desková otopná tělesa typu VK 21VK-600x1400 | [14 empty] | PP | 2
| P |  | Poznámka k položce: Položka je definována v rámci projektové dokumentace D02.06_ÚT. Zhotovitel při oceňování této položky zahrne veškeré specifikace v rámci Projektové dokumentace a zahrne do kalkulace i doplňkový materiál potřebný pro úplnou funkční dodávku a montáž. | [14 empty] | P | 2
26 | M | Pol263 | desková otopná tělesa typu VK 21VK-700x500 | ks | 3 |  | 0 |  |  | základní |  | 0 | 0 | 0 | 0 | 0 | 32 | M | 2 | ROZPOCET | 0 | 0 | 0 | 0 | 0 | 1 | 0 | 16 | 52
| PP |  | desková otopná tělesa typu VK 21VK-700x500 | [14 empty] | PP | 2
| P |  | Poznámka k položce: Položka je definována v rámci projektové dokumentace D02.06_ÚT. Zhotovitel při oceňování této položky zahrne veškeré specifikace v rámci Projektové dokumentace a zahrne do kalkulace i doplňkový materiál potřebný pro úplnou funkční dodávku a montáž. | [14 empty] | P | 2
27 | M | Pol264 | desková otopná tělesa typu VK 22VK-500x500 | ks | 1 |  | 0 |  |  | základní |  | 0 | 0 | 0 | 0 | 0 | 32 | M | 2 | ROZPOCET | 0 | 0 | 0 | 0 | 0 | 1 | 0 | 16 | 54
| PP |  | desková otopná tělesa typu VK 22VK-500x500 | [14 empty] | PP | 2
| P |  | Poznámka k položce: Položka je definována v rámci projektové dokumentace D02.06_ÚT. Zhotovitel při oceňování této položky zahrne veškeré specifikace v rámci Projektové dokumentace a zahrne do kalkulace i doplňkový materiál potřebný pro úplnou funkční dodávku a montáž. | [14 empty] | P | 2
28 | M | Pol265 | desková otopná tělesa typu VK 22VK-500x600 | ks | 1 |  | 0 |  |  | základní |  | 0 | 0 | 0 | 0 | 0 | 32 | M | 2 | ROZPOCET | 0 | 0 | 0 | 0 | 0 | 1 | 0 | 16 | 56
| PP |  | desková otopná tělesa typu VK 22VK-500x600 | [14 empty] | PP | 2
| P |  | Poznámka k položce: Položka je definována v rámci projektové dokumentace D02.06_ÚT. Zhotovitel při oceňování této položky zahrne veškeré specifikace v rámci Projektové dokumentace a zahrne do kalkulace i doplňkový materiál potřebný pro úplnou funkční dodávku a montáž. | [14 empty] | P | 2
29 | M | Pol266 | desková otopná tělesa typu VK 22VK-600x500 | ks | 6 |  | 0 |  |  | základní |  | 0 | 0 | 0 | 0 | 0 | 32 | M | 2 | ROZPOCET | 0 | 0 | 0 | 0 | 0 | 1 | 0 | 16 | 58
| PP |  | desková otopná tělesa typu VK 22VK-600x500 | [14 empty] | PP | 2
| P |  | Poznámka k položce: Položka je definována v rámci projektové dokumentace D02.06_ÚT. Zhotovitel při oceňování této položky zahrne veškeré specifikace v rámci Projektové dokumentace a zahrne do kalkulace i doplňkový materiál potřebný pro úplnou funkční dodávku a montáž. | [14 empty] | P | 2
30 | M | Pol267 | desková otopná tělesa typu VK22VK-600x700 | ks | 2 |  | 0 |  |  | základní |  | 0 | 0 | 0 | 0 | 0 | 32 | M | 2 | ROZPOCET | 0 | 0 | 0 | 0 | 0 | 1 | 0 | 16 | 60
| PP |  | desková otopná tělesa typu VK22VK-600x700 | [14 empty] | PP | 2
| P |  | Poznámka k položce: Položka je definována v rámci projektové dokumentace D02.06_ÚT. Zhotovitel při oceňování této položky zahrne veškeré specifikace v rámci Projektové dokumentace a zahrne do kalkulace i doplňkový materiál potřebný pro úplnou funkční dodávku a montáž. | [14 empty] | P | 2
31 | M | Pol268 | desková otopná tělesa typu VK 22VK-600x800 | ks | 1 |  | 0 |  |  | základní |  | 0 | 0 | 0 | 0 | 0 | 32 | M | 2 | ROZPOCET | 0 | 0 | 0 | 0 | 0 | 1 | 0 | 16 | 62
| PP |  | desková otopná tělesa typu VK 22VK-600x800 | [14 empty] | PP | 2
| P |  | Poznámka k položce: Položka je definována v rámci projektové dokumentace D02.06_ÚT. Zhotovitel při oceňování této položky zahrne veškeré specifikace v rámci Projektové dokumentace a zahrne do kalkulace i doplňkový materiál potřebný pro úplnou funkční dodávku a montáž. | [14 empty] | P | 2
32 | M | Pol269 | desková otopná tělesa typu VK 22VK-600x900 | ks | 1 |  | 0 |  |  | základní |  | 0 | 0 | 0 | 0 | 0 | 32 | M | 2 | ROZPOCET | 0 | 0 | 0 | 0 | 0 | 1 | 0 | 16 | 64
| PP |  | desková otopná tělesa typu VK 22VK-600x900 | [14 empty] | PP | 2
| P |  | Poznámka k položce: Položka je definována v rámci projektové dokumentace D02.06_ÚT. Zhotovitel při oceňování této položky zahrne veškeré specifikace v rámci Projektové dokumentace a zahrne do kalkulace i doplňkový materiál potřebný pro úplnou funkční dodávku a montáž. | [14 empty] | P | 2
33 | M | Pol270 | desková otopná tělesa typu VK 22VK-600x1000 | ks | 1 |  | 0 |  |  | základní |  | 0 | 0 | 0 | 0 | 0 | 32 | M | 2 | ROZPOCET | 0 | 0 | 0 | 0 | 0 | 1 | 0 | 16 | 66
| PP |  | desková otopná tělesa typu VK 22VK-600x1000 | [14 empty] | PP | 2
| P |  | Poznámka k položce: Položka je definována v rámci projektové dokumentace D02.06_ÚT. Zhotovitel při oceňování této položky zahrne veškeré specifikace v rámci Projektové dokumentace a zahrne do kalkulace i doplňkový materiál potřebný pro úplnou funkční dodávku a montáž. | [14 empty] | P | 2
34 | M | Pol271 | desková otopná tělesa typu VK 22VK-600x1400 | ks | 2 |  | 0 |  |  | základní |  | 0 | 0 | 0 | 0 | 0 | 32 | M | 2 | ROZPOCET | 0 | 0 | 0 | 0 | 0 | 1 | 0 | 16 | 68
| PP |  | desková otopná tělesa typu VK 22VK-600x1400 | [14 empty] | PP | 2
| P |  | Poznámka k položce: Položka je definována v rámci projektové dokumentace D02.06_ÚT. Zhotovitel při oceňování této položky zahrne veškeré specifikace v rámci Projektové dokumentace a zahrne do kalkulace i doplňkový materiál potřebný pro úplnou funkční dodávku a montáž. | [14 empty] | P | 2
35 | M | Pol272 | desková otopná tělesa typu VK 22VK-700x500 | ks | 2 |  | 0 |  |  | základní |  | 0 | 0 | 0 | 0 | 0 | 32 | M | 2 | ROZPOCET | 0 | 0 | 0 | 0 | 0 | 1 | 0 | 16 | 70
| PP |  | desková otopná tělesa typu VK 22VK-700x500 | [14 empty] | PP | 2
| P |  | Poznámka k položce: Položka je definována v rámci projektové dokumentace D02.06_ÚT. Zhotovitel při oceňování této položky zahrne veškeré specifikace v rámci Projektové dokumentace a zahrne do kalkulace i doplňkový materiál potřebný pro úplnou funkční dodávku a montáž. | [14 empty] | P | 2
36 | M | Pol273 | desková otopná tělesa typu VK 22VK-700x800 | ks | 2 |  | 0 |  |  | základní |  | 0 | 0 | 0 | 0 | 0 | 32 | M | 2 | ROZPOCET | 0 | 0 | 0 | 0 | 0 | 1 | 0 | 16 | 72
| PP |  | desková otopná tělesa typu VK 22VK-700x800 | [14 empty] | PP | 2
| P |  | Poznámka k položce: Položka je definována v rámci projektové dokumentace D02.06_ÚT. Zhotovitel při oceňování této položky zahrne veškeré specifikace v rámci Projektové dokumentace a zahrne do kalkulace i doplňkový materiál potřebný pro úplnou funkční dodávku a montáž. | [14 empty] | P | 2
37 | M | Pol274 | desková otopná tělesa typu VK 22VK-700x1000 | ks | 2 |  | 0 |  |  | základní |  | 0 | 0 | 0 | 0 | 0 | 32 | M | 2 | ROZPOCET | 0 | 0 | 0 | 0 | 0 | 1 | 0 | 16 | 74
| PP |  | desková otopná tělesa typu VK 22VK-700x1000 | [14 empty] | PP | 2
| P |  | Poznámka k položce: Položka je definována v rámci projektové dokumentace D02.06_ÚT. Zhotovitel při oceňování této položky zahrne veškeré specifikace v rámci Projektové dokumentace a zahrne do kalkulace i doplňkový materiál potřebný pro úplnou funkční dodávku a montáž. | [14 empty] | P | 2
38 | M | Pol275 | desková otopná tělesa typu VK 22VK-700x1200 | ks | 1 |  | 0 |  |  | základní |  | 0 | 0 | 0 | 0 | 0 | 32 | M | 2 | ROZPOCET | 0 | 0 | 0 | 0 | 0 | 1 | 0 | 16 | 76
| PP |  | desková otopná tělesa typu VK 22VK-700x1200 | [14 empty] | PP | 2
| P |  | Poznámka k položce: Položka je definována v rámci projektové dokumentace D02.06_ÚT. Zhotovitel při oceňování této položky zahrne veškeré specifikace v rámci Projektové dokumentace a zahrne do kalkulace i doplňkový materiál potřebný pro úplnou funkční dodávku a montáž. | [14 empty] | P | 2
39 | M | Pol276 | desková otopná tělesa typu VK 33VK-600x1200 | ks | 1 |  | 0 |  |  | základní |  | 0 | 0 | 0 | 0 | 0 | 32 | M | 2 | ROZPOCET | 0 | 0 | 0 | 0 | 0 | 1 | 0 | 16 | 78
| PP |  | desková otopná tělesa typu VK 33VK-600x1200 | [14 empty] | PP | 2
| P |  | Poznámka k položce: Položka je definována v rámci projektové dokumentace D02.06_ÚT. Zhotovitel při oceňování této položky zahrne veškeré specifikace v rámci Projektové dokumentace a zahrne do kalkulace i doplňkový materiál potřebný pro úplnou funkční dodávku a montáž. | [14 empty] | P | 2
40 | M | Pol277 | desková otopná tělesa typu VK 33VK-600x1600 | ks | 1 |  | 0 |  |  | základní |  | 0 | 0 | 0 | 0 | 0 | 32 | M | 2 | ROZPOCET | 0 | 0 | 0 | 0 | 0 | 1 | 0 | 16 | 80
| PP |  | desková otopná tělesa typu VK 33VK-600x1600 | [14 empty] | PP | 2
| P |  | Poznámka k položce: Položka je definována v rámci projektové dokumentace D02.06_ÚT. Zhotovitel při oceňování této položky zahrne veškeré specifikace v rámci Projektové dokumentace a zahrne do kalkulace i doplňkový materiál potřebný pro úplnou funkční dodávku a montáž. | [14 empty] | P | 2
41 | M | Pol278 | termostatická hlavice v provedení pro veřejné budovy | ks | 30 |  | 0 |  |  | základní |  | 0 | 0 | 0 | 0 | 0 | 32 | M | 2 | ROZPOCET | 0 | 0 | 0 | 0 | 0 | 1 | 0 | 16 | 82
| PP |  | termostatická hlavice v provedení pro veřejné budovy | [14 empty] | PP | 2
| P |  | Poznámka k položce: Položka je definována v rámci projektové dokumentace D02.06_ÚT. Zhotovitel při oceňování této položky zahrne veškeré specifikace v rámci Projektové dokumentace a zahrne do kalkulace i doplňkový materiál potřebný pro úplnou funkční dodávku a montáž. | [14 empty] | P | 2
42 | M | Pol279 | ruční hlavice | ks | 26 |  | 0 |  |  | základní |  | 0 | 0 | 0 | 0 | 0 | 32 | M | 2 | ROZPOCET | 0 | 0 | 0 | 0 | 0 | 1 | 0 | 16 | 84
| PP |  | ruční hlavice | [14 empty] | PP | 2
| P |  | Poznámka k položce: Položka je definována v rámci projektové dokumentace D02.06_ÚT. Zhotovitel při oceňování této položky zahrne veškeré specifikace v rámci Projektové dokumentace a zahrne do kalkulace i doplňkový materiál potřebný pro úplnou funkční dodávku a montáž. | [14 empty] | P | 2
43 | M | Pol280 | termostatická hlavice s dálkovým ovládáním a odděleným čidlem | ks | 8 |  | 0 |  |  | základní |  | 0 | 0 | 0 | 0 | 0 | 32 | M | 2 | ROZPOCET | 0 | 0 | 0 | 0 | 0 | 1 | 0 | 16 | 86
| PP |  | termostatická hlavice s dálkovým ovládáním a odděleným čidlem | [14 empty] | PP | 2
| P |  | Poznámka k položce: Položka je definována v rámci projektové dokumentace D02.06_ÚT. Zhotovitel při oceňování této položky zahrne veškeré specifikace v rámci Projektové dokumentace a zahrne do kalkulace i doplňkový materiál potřebný pro úplnou funkční dodávku a montáž. | [14 empty] | P | 2
44 | M | Pol281 | sdružené radiátorové šroubení DN 15 | ks | 56 |  | 0 |  |  | základní |  | 0 | 0 | 0 | 0 | 0 | 32 | M | 2 | ROZPOCET | 0 | 0 | 0 | 0 | 0 | 1 | 0 | 16 | 88
| PP |  | sdružené radiátorové šroubení DN 15 | [14 empty] | PP | 2
| P |  | Poznámka k položce: Položka je definována v rámci projektové dokumentace D02.06_ÚT. Zhotovitel při oceňování této položky zahrne veškeré specifikace v rámci Projektové dokumentace a zahrne do kalkulace i doplňkový materiál potřebný pro úplnou funkční dodávku a montáž. | [14 empty] | P | 2
45 | M | Pol282 | radiátorový odvzdušňovací ventilek | ks | 56 |  | 0 |  |  | základní |  | 0 | 0 | 0 | 0 | 0 | 32 | M | 2 | ROZPOCET | 0 | 0 | 0 | 0 | 0 | 1 | 0 | 16 | 90
| PP |  | radiátorový odvzdušňovací ventilek | [14 empty] | PP | 2
| P |  | Poznámka k položce: Položka je definována v rámci projektové dokumentace D02.06_ÚT. Zhotovitel při oceňování této položky zahrne veškeré specifikace v rámci Projektové dokumentace a zahrne do kalkulace i doplňkový materiál potřebný pro úplnou funkční dodávku a montáž. | [14 empty] | P | 2
46 | M | Pol283 | ocelové bezešvé potrubí včetně základního nátěru a tepelné izolace z polyetylénu DN 10 - TI 30mm součástí dodávky potrubí bude i příslušné množství závěsů pro potrubí a pevných bodů | m | 36 |  | 0 |  |  | základní |  | 0 | 0 | 0 | 0 | 0 | 32 | M | 2 | ROZPOCET | 0 | 0 | 0 | 0 | 0 | 1 | 0 | 16 | 92
| PP |  | ocelové bezešvé potrubí včetně základního nátěru a tepelné izolace z polyetylénu DN 10 - TI 30mm součástí dodávky potrubí bude i příslušné množství závěsů pro potrubí a pevných bodů | [14 empty] | PP | 2
| P |  | Poznámka k položce: Položka je definována v rámci projektové dokumentace D02.06_ÚT. Zhotovitel při oceňování této položky zahrne veškeré specifikace v rámci Projektové dokumentace a zahrne do kalkulace i doplňkový materiál potřebný pro úplnou funkční dodávku a montáž. | [14 empty] | P | 2
47 | M | Pol284 | ocelové bezešvé potrubí včetně základního nátěru a tepelné izolace z polyetylénu DN 15 - TI 40mm součástí dodávky potrubí bude i příslušné množství závěsů pro potrubí a pevných bodů | m | 62 |  | 0 |  |  | základní |  | 0 | 0 | 0 | 0 | 0 | 32 | M | 2 | ROZPOCET | 0 | 0 | 0 | 0 | 0 | 1 | 0 | 16 | 94
| PP |  | ocelové bezešvé potrubí včetně základního nátěru a tepelné izolace z polyetylénu DN 15 - TI 40mm součástí dodávky potrubí bude i příslušné množství závěsů pro potrubí a pevných bodů | [14 empty] | PP | 2
| P |  | Poznámka k položce: Položka je definována v rámci projektové dokumentace D02.06_ÚT. Zhotovitel při oceňování této položky zahrne veškeré specifikace v rámci Projektové dokumentace a zahrne do kalkulace i doplňkový materiál potřebný pro úplnou funkční dodávku a montáž. | [14 empty] | P | 2
48 | M | Pol285 | ocelové bezešvé potrubí včetně základního nátěru a tepelné izolace z polyetylénu DN 20 - TI 50mm součástí dodávky potrubí bude i příslušné množství závěsů pro potrubí a pevných bodů | m | 140 |  | 0 |  |  | základní |  | 0 | 0 | 0 | 0 | 0 | 32 | M | 2 | ROZPOCET | 0 | 0 | 0 | 0 | 0 | 1 | 0 | 16 | 96
| PP |  | ocelové bezešvé potrubí včetně základního nátěru a tepelné izolace z polyetylénu DN 20 - TI 50mm součástí dodávky potrubí bude i příslušné množství závěsů pro potrubí a pevných bodů | [14 empty] | PP | 2
| P |  | Poznámka k položce: Položka je definována v rámci projektové dokumentace D02.06_ÚT. Zhotovitel při oceňování této položky zahrne veškeré specifikace v rámci Projektové dokumentace a zahrne do kalkulace i doplňkový materiál potřebný pro úplnou funkční dodávku a montáž. | [14 empty] | P | 2
49 | M | Pol286 | ocelové bezešvé potrubí včetně základního nátěru a tepelné izolace z polyetylénu DN 25 - TI 50mm součástí dodávky potrubí bude i příslušné množství závěsů pro potrubí a pevných bodů | m | 49 |  | 0 |  |  | základní |  | 0 | 0 | 0 | 0 | 0 | 32 | M | 2 | ROZPOCET | 0 | 0 | 0 | 0 | 0 | 1 | 0 | 16 | 98
| PP |  | ocelové bezešvé potrubí včetně základního nátěru a tepelné izolace z polyetylénu DN 25 - TI 50mm součástí dodávky potrubí bude i příslušné množství závěsů pro potrubí a pevných bodů | [14 empty] | PP | 2
| P |  | Poznámka k položce: Položka je definována v rámci projektové dokumentace D02.06_ÚT. Zhotovitel při oceňování této položky zahrne veškeré specifikace v rámci Projektové dokumentace a zahrne do kalkulace i doplňkový materiál potřebný pro úplnou funkční dodávku a montáž. | [14 empty] | P | 2
50 | M | Pol287 | ocelové bezešvé potrubí včetně základního nátěru a tepelné izolace z polyetylénu DN 32 - TI 50mm součástí dodávky potrubí bude i příslušné množství závěsů pro potrubí a pevných bodů | m | 42 |  | 0 |  |  | základní |  | 0 | 0 | 0 | 0 | 0 | 32 | M | 2 | ROZPOCET | 0 | 0 | 0 | 0 | 0 | 1 | 0 | 16 | 100
| PP |  | ocelové bezešvé potrubí včetně základního nátěru a tepelné izolace z polyetylénu DN 32 - TI 50mm součástí dodávky potrubí bude i příslušné množství závěsů pro potrubí a pevných bodů | [14 empty] | PP | 2
| P |  | Poznámka k položce: Položka je definována v rámci projektové dokumentace D02.06_ÚT. Zhotovitel při oceňování této položky zahrne veškeré specifikace v rámci Projektové dokumentace a zahrne do kalkulace i doplňkový materiál potřebný pro úplnou funkční dodávku a montáž. | [14 empty] | P | 2
51 | M | Pol288 | ocelové bezešvé potrubí včetně základního nátěru a tepelné izolace z polyetylénu DN 40 - TI 50mm součástí dodávky potrubí bude i příslušné množství závěsů pro potrubí a pevných bodů | m | 161 |  | 0 |  |  | základní |  | 0 | 0 | 0 | 0 | 0 | 32 | M | 2 | ROZPOCET | 0 | 0 | 0 | 0 | 0 | 1 | 0 | 16 | 102
| PP |  | ocelové bezešvé potrubí včetně základního nátěru a tepelné izolace z polyetylénu DN 40 - TI 50mm součástí dodávky potrubí bude i příslušné množství závěsů pro potrubí a pevných bodů | [14 empty] | PP | 2
| P |  | Poznámka k položce: Položka je definována v rámci projektové dokumentace D02.06_ÚT. Zhotovitel při oceňování této položky zahrne veškeré specifikace v rámci Projektové dokumentace a zahrne do kalkulace i doplňkový materiál potřebný pro úplnou funkční dodávku a montáž. | [14 empty] | P | 2
52 | M | Pol289 | ocelové bezešvé potrubí včetně základního nátěru a tepelné izolace z polyetylénu DN 50 - TI 50mm součástí dodávky potrubí bude i příslušné množství závěsů pro potrubí a pevných bodů | m | 86 |  | 0 |  |  | základní |  | 0 | 0 | 0 | 0 | 0 | 32 | M | 2 | ROZPOCET | 0 | 0 | 0 | 0 | 0 | 1 | 0 | 16 | 104
| PP |  | ocelové bezešvé potrubí včetně základního nátěru a tepelné izolace z polyetylénu DN 50 - TI 50mm součástí dodávky potrubí bude i příslušné množství závěsů pro potrubí a pevných bodů | [14 empty] | PP | 2
| P |  | Poznámka k položce: Položka je definována v rámci projektové dokumentace D02.06_ÚT. Zhotovitel při oceňování této položky zahrne veškeré specifikace v rámci Projektové dokumentace a zahrne do kalkulace i doplňkový materiál potřebný pro úplnou funkční dodávku a montáž. | [14 empty] | P | 2
53 | M | Pol290 | plastové PEX-AL-PEX potrubí DN 16x2,0 - TI 13mm včetně tepelné izolace z polyetylénu | m | 194 |  | 0 |  |  | základní |  | 0 | 0 | 0 | 0 | 0 | 32 | M | 2 | ROZPOCET | 0 | 0 | 0 | 0 | 0 | 1 | 0 | 16 | 106
| PP |  | plastové PEX-AL-PEX potrubí DN 16x2,0 - TI 13mm včetně tepelné izolace z polyetylénu | [14 empty] | PP | 2
| P |  | Poznámka k položce: Položka je definována v rámci projektové dokumentace D02.06_ÚT. Zhotovitel při oceňování této položky zahrne veškeré specifikace v rámci Projektové dokumentace a zahrne do kalkulace i doplňkový materiál potřebný pro úplnou funkční dodávku a montáž. | [14 empty] | P | 2
54 | M | Pol291 | plastové PEX-AL-PEX potrubí DN 20x2,0 - TI 20mm včetně tepelné izolace z polyetylénu | m | 127 |  | 0 |  |  | základní |  | 0 | 0 | 0 | 0 | 0 | 32 | M | 2 | ROZPOCET | 0 | 0 | 0 | 0 | 0 | 1 | 0 | 16 | 108
| PP |  | plastové PEX-AL-PEX potrubí DN 20x2,0 - TI 20mm včetně tepelné izolace z polyetylénu | [14 empty] | PP | 2
| P |  | Poznámka k položce: Položka je definována v rámci projektové dokumentace D02.06_ÚT. Zhotovitel při oceňování této položky zahrne veškeré specifikace v rámci Projektové dokumentace a zahrne do kalkulace i doplňkový materiál potřebný pro úplnou funkční dodávku a montáž. | [14 empty] | P | 2
55 | M | Pol292 | bezkanálové předizolované potrubí DN 50 (D - 125) | m | 114 |  | 0 |  |  | základní |  | 0 | 0 | 0 | 0 | 0 | 32 | M | 2 | ROZPOCET | 0 | 0 | 0 | 0 | 0 | 1 | 0 | 16 | 110
| PP |  | bezkanálové předizolované potrubí DN 50 (D - 125) | [14 empty] | PP | 2
| P |  | Poznámka k položce: Položka je definována v rámci projektové dokumentace D02.06_ÚT. Zhotovitel při oceňování této položky zahrne veškeré specifikace v rámci Projektové dokumentace a zahrne do kalkulace i doplňkový materiál potřebný pro úplnou funkční dodávku a montáž. | [14 empty] | P | 2
56 | M | Pol293 | předizolovaný oblouk pro bezkanálové potrubí DN 50 - 90°, (D -125) | ks | 4 |  | 0 |  |  | základní |  | 0 | 0 | 0 | 0 | 0 | 32 | M | 2 | ROZPOCET | 0 | 0 | 0 | 0 | 0 | 1 | 0 | 16 | 112
| PP |  | předizolovaný oblouk pro bezkanálové potrubí DN 50 - 90°, (D -125) | [14 empty] | PP | 2
| P |  | Poznámka k položce: Položka je definována v rámci projektové dokumentace D02.06_ÚT. Zhotovitel při oceňování této položky zahrne veškeré specifikace v rámci Projektové dokumentace a zahrne do kalkulace i doplňkový materiál potřebný pro úplnou funkční dodávku a montáž. | [14 empty] | P | 2
57 | M | Pol294 | předizolovaný oblouk pro bezkanálové potrubí DN 50 - 110°, (D -125) | ks | 2 |  | 0 |  |  | základní |  | 0 | 0 | 0 | 0 | 0 | 32 | M | 2 | ROZPOCET | 0 | 0 | 0 | 0 | 0 | 1 | 0 | 16 | 114
| PP |  | předizolovaný oblouk pro bezkanálové potrubí DN 50 - 110°, (D -125) | [14 empty] | PP | 2
| P |  | Poznámka k položce: Položka je definována v rámci projektové dokumentace D02.06_ÚT. Zhotovitel při oceňování této položky zahrne veškeré specifikace v rámci Projektové dokumentace a zahrne do kalkulace i doplňkový materiál potřebný pro úplnou funkční dodávku a montáž. | [14 empty] | P | 2
58 | M | Pol295 | předizolovaný oblouk pro bezkanálové potrubí DN 50 - 160°, (D -125) | ks | 2 |  | 0 |  |  | základní |  | 0 | 0 | 0 | 0 | 0 | 32 | M | 2 | ROZPOCET | 0 | 0 | 0 | 0 | 0 | 1 | 0 | 16 | 116
| PP |  | předizolovaný oblouk pro bezkanálové potrubí DN 50 - 160°, (D -125) | [14 empty] | PP | 2
| P |  | Poznámka k položce: Položka je definována v rámci projektové dokumentace D02.06_ÚT. Zhotovitel při oceňování této položky zahrne veškeré specifikace v rámci Projektové dokumentace a zahrne do kalkulace i doplňkový materiál potřebný pro úplnou funkční dodávku a montáž. | [14 empty] | P | 2
59 | M | Pol296 | koncovka pro utěsnnění izolace D125/DN50 | ks | 4 |  | 0 |  |  | základní |  | 0 | 0 | 0 | 0 | 0 | 32 | M | 2 | ROZPOCET | 0 | 0 | 0 | 0 | 0 | 1 | 0 | 16 | 118
| PP |  | koncovka pro utěsnnění izolace D125/DN50 | [14 empty] | PP | 2
| P |  | Poznámka k položce: Položka je definována v rámci projektové dokumentace D02.06_ÚT. Zhotovitel při oceňování této položky zahrne veškeré specifikace v rámci Projektové dokumentace a zahrne do kalkulace i doplňkový materiál potřebný pro úplnou funkční dodávku a montáž. | [14 empty] | P | 2
60 | M | Pol297 | dilatační pěnové polštáře | m | 100 |  | 0 |  |  | základní |  | 0 | 0 | 0 | 0 | 0 | 32 | M | 2 | ROZPOCET | 0 | 0 | 0 | 0 | 0 | 1 | 0 | 16 | 120
| PP |  | dilatační pěnové polštáře | [14 empty] | PP | 2
| P |  | Poznámka k položce: Položka je definována v rámci projektové dokumentace D02.06_ÚT. Zhotovitel při oceňování této položky zahrne veškeré specifikace v rámci Projektové dokumentace a zahrne do kalkulace i doplňkový materiál potřebný pro úplnou funkční dodávku a montáž. | [14 empty] | P | 2
61 | M | Pol298 | průchodka plynotěsná a proti tlakové vodě pro D 125 | ks | 4 |  | 0 |  |  | základní |  | 0 | 0 | 0 | 0 | 0 | 32 | M | 2 | ROZPOCET | 0 | 0 | 0 | 0 | 0 | 1 | 0 | 16 | 122
| PP |  | průchodka plynotěsná a proti tlakové vodě pro D 125 | [14 empty] | PP | 2
| P |  | Poznámka k položce: Položka je definována v rámci projektové dokumentace D02.06_ÚT. Zhotovitel při oceňování této položky zahrne veškeré specifikace v rámci Projektové dokumentace a zahrne do kalkulace i doplňkový materiál potřebný pro úplnou funkční dodávku a montáž. | [14 empty] | P | 2
62 | M | Pol299 | výstražná páska | m | 50 |  | 0 |  |  | základní |  | 0 | 0 | 0 | 0 | 0 | 32 | M | 2 | ROZPOCET | 0 | 0 | 0 | 0 | 0 | 1 | 0 | 16 | 124
| PP |  | výstražná páska | [14 empty] | PP | 2
| P |  | Poznámka k položce: Položka je definována v rámci projektové dokumentace D02.06_ÚT. Zhotovitel při oceňování této položky zahrne veškeré specifikace v rámci Projektové dokumentace a zahrne do kalkulace i doplňkový materiál potřebný pro úplnou funkční dodávku a montáž. | [14 empty] | P | 2
63 | K | Pol303 | propláchnutí a pročištění otopného systému | soub | 1 |  | 0 |  |  | základní |  | 0 | 0 | 0 | 0 | 0 | 16 | K | 2 | ROZPOCET | 0 | 0 | 0 | 0 | 0 | 1 | 0 | 16 | 126
| PP |  | propláchnutí a pročištění otopného systému | [14 empty] | PP | 2
64 | K | Pol304 | napuštění otopnéhoí systému | soub | 1 |  | 0 |  |  | základní |  | 0 | 0 | 0 | 0 | 0 | 16 | K | 2 | ROZPOCET | 0 | 0 | 0 | 0 | 0 | 1 | 0 | 16 | 128
| PP |  | napuštění otopnéhoí systému | [14 empty] | PP | 2
65 | K | Pol305 | tlaková a topná zkouška | soub | 1 |  | 0 |  |  | základní |  | 0 | 0 | 0 | 0 | 0 | 16 | K | 2 | ROZPOCET | 0 | 0 | 0 | 0 | 0 | 1 | 0 | 16 | 130
| PP |  | tlaková a topná zkouška | [14 empty] | PP | 2

## SO 02.7.1 - Silnoproud
{15853c9f-ee69-4f6f-80e7-f008d2696b55}
2
| KRYCÍ LIST SOUPISU PRACÍ | [7 empty] | v --- níže se nacházejí doplnkové a pomocné údaje k sestavám --- v | [8 empty] | False
Stavba:
250703 - Základní a mateřská škola Petra Strozziho
Objekt:
SO 02.7.1 - Silnoproud
| KSO: |  |  |  |  | CC-CZ:
| Místo: |  |  |  |  | Datum: | 19. 7. 2025
| Zadavatel: |  |  |  |  | IČ: | 00639524
|  | Servisní středisko MČ Praha 8, |  |  |  | DIČ: | CZ 00639524
| Účastník: |  |  |  |  | IČ: | Vyplň údaj
|  | Vyplň údaj |  |  |  | DIČ: | Vyplň údaj
| Projektant: |  |  |  |  | IČ: | 26760312
|  | D-PLUS PROJEKTOVÁ A INŽENÝRSKÁ, a.s. |  |  |  | DIČ: | CZ 26760312
| Zpracovatel: |  |  |  |  | IČ: | 26760312
|  | D-PLUS PROJEKTOVÁ A INŽENÝRSKÁ, a.s. |  |  |  | DIČ: | CZ 26760312
Poznámka:
| Cena bez DPH | [5 empty] | 0
|  |  | Základ daně |  |  | Sazba daně | Výše daně
| DPH | základní | 0 |  |  | 21% | 0
|  | snížená | 0 |  |  | 12% | 0
|  | zákl. přenesená | 0 |  |  | 21% | 0
|  | sníž. přenesená | 0 |  |  | 12% | 0
|  | nulová | 0 |  |  | 0% | 0
| Cena s DPH |  |  | v | CZK |  | 0
REKAPITULACE ČLENĚNÍ SOUPISU PRACÍ
Stavba:
250703 - Základní a mateřská škola Petra Strozziho
Objekt:
SO 02.7.1 - Silnoproud
Místo: | [5 empty] | Datum: | 19. 7. 2025
Zadavatel: |  |  | Servisní středisko MČ Praha 8, |  |  | Projektant: | D-PLUS PROJEKTOVÁ A INŽENÝRSKÁ, a.s.
Účastník: |  |  | Vyplň údaj |  |  | Zpracovatel: | D-PLUS PROJEKTOVÁ A INŽENÝRSKÁ, a.s.
Kód dílu - Popis | [6 empty] | Cena celkem [CZK]
Náklady stavby celkem | [6 empty] | 0 | [11 empty] | -1
| M - Práce a dodávky M | [5 empty] | 0
| 21-M - Elektromontáže | [5 empty] | 0
| 100 - KABELY | [5 empty] | 0
| 200 - SVÍTIDLA | [5 empty] | 0
| 300 - ELEKTROINSTALAČNÍ PŘÍSTROJE - ABB Tango | [5 empty] | 0
| 400 - ELEKTROINSTALAČNÍ MATERIÁL | [5 empty] | 0
| 500 - ROZVADĚČE | [5 empty] | 0
| 600 - TOPNÉ KABELY | [5 empty] | 0
| 700 - HROMOSVOD A UZEMNĚNÍ | [5 empty] | 0
| 900 - OSTATNÍ | [5 empty] | 0
| 1000 - TRUBKOVÁNÍ DO BETONU | [5 empty] | 0
SOUPIS PRACÍ
Stavba:
250703 - Základní a mateřská škola Petra Strozziho
Objekt:
SO 02.7.1 - Silnoproud
Místo: | [5 empty] | Datum: | 19. 7. 2025
Zadavatel: |  |  | Servisní středisko MČ Praha 8, |  |  | Projektant: | D-PLUS PROJEKTOVÁ A INŽENÝRSKÁ, a.s.
Účastník: |  |  | Vyplň údaj |  |  | Zpracovatel: | D-PLUS PROJEKTOVÁ A INŽENÝRSKÁ, a.s.
PČ | Typ | Kód | Popis | MJ | Množství | J.cena [CZK] | Cena celkem [CZK] | Cenová soustava |  | DPH | J. Nh [h] | Nh celkem [h] | J. hmotnost [t] | Hmotnost celkem [t] | J. suť [t] | Suť Celkem [t]
Náklady soupisu celkem | [6 empty] | 0 |  |  |  |  | 0 |  | 0 |  | 0 |  | D | -1 | [7 empty] | 0
| D | M | Práce a dodávky M |  |  |  | 0 |  |  |  |  | 0 |  | 0 |  | 0 | 3 | D | 0 | ROZPOCET | [6 empty] | 0
| D | 21-M | Elektromontáže |  |  |  | 0 |  |  |  |  | 0 |  | 0 |  | 0 | 3 | D | 1 | ROZPOCET | [6 empty] | 0
| D | 100 | KABELY |  |  |  | 0 |  |  |  |  | 0 |  | 0 |  | 0 | 1 | D | 1 | ROZPOCET | [6 empty] | 0
1 | K | 101 | D+M Kabel NN: CXKH-R-O 3x1,5 | m | 750 |  | 0 |  |  | základní |  | 0 | 0 | 0 | 0 | 0 | 4 | K | 2 | ROZPOCET | 0 | 0 | 0 | 0 | 0 | 1 | 0 | 4 | 2
| PP |  | D+M Kabel NN: CXKH-R-O 3x1,5 | [14 empty] | PP | 2
| P |  | Poznámka k položce: Položka je definována v rámci projektové dokumentace D02.07_EL_SIL. Zhotovitel při oceňování této položky zahrne veškeré specifikace v rámci Projektové dokumentace a zahrne do kalkulace i doplňkový materiál potřebný pro úplnou funkční dodávku a montáž. | [14 empty] | P | 2
2 | K | 102 | D+M Kabel NN: CXKH-R-J 3x1,5 | m | 4275 |  | 0 |  |  | základní |  | 0 | 0 | 0 | 0 | 0 | 4 | K | 2 | ROZPOCET | 0 | 0 | 0 | 0 | 0 | 1 | 0 | 4 | 4
| PP |  | D+M Kabel NN: CXKH-R-J 3x1,5 | [14 empty] | PP | 2
| P |  | Poznámka k položce: Položka je definována v rámci projektové dokumentace D02.07_EL_SIL. Zhotovitel při oceňování této položky zahrne veškeré specifikace v rámci Projektové dokumentace a zahrne do kalkulace i doplňkový materiál potřebný pro úplnou funkční dodávku a montáž. | [14 empty] | P | 2
3 | K | 103 | D+M Kabel NN: CXKH-R-J 3x2,5 | m | 3640 |  | 0 |  |  | základní |  | 0 | 0 | 0 | 0 | 0 | 4 | K | 2 | ROZPOCET | 0 | 0 | 0 | 0 | 0 | 1 | 0 | 4 | 6
| PP |  | D+M Kabel NN: CXKH-R-J 3x2,5 | [14 empty] | PP | 2
| P |  | Poznámka k položce: Položka je definována v rámci projektové dokumentace D02.07_EL_SIL. Zhotovitel při oceňování této položky zahrne veškeré specifikace v rámci Projektové dokumentace a zahrne do kalkulace i doplňkový materiál potřebný pro úplnou funkční dodávku a montáž. | [14 empty] | P | 2
4 | K | 104 | D+M Kabel NN: CXKH-R-J 3x50+35 | m | 38 |  | 0 |  |  | základní |  | 0 | 0 | 0 | 0 | 0 | 4 | K | 2 | ROZPOCET | 0 | 0 | 0 | 0 | 0 | 1 | 0 | 4 | 8
| PP |  | D+M Kabel NN: CXKH-R-J 3x50+35 | [14 empty] | PP | 2
| P |  | Poznámka k položce: Položka je definována v rámci projektové dokumentace D02.07_EL_SIL. Zhotovitel při oceňování této položky zahrne veškeré specifikace v rámci Projektové dokumentace a zahrne do kalkulace i doplňkový materiál potřebný pro úplnou funkční dodávku a montáž. | [14 empty] | P | 2
5 | K | 105 | D+M Kabel NN: CXKH-R-J 5x1,5 | m | 670 |  | 0 |  |  | základní |  | 0 | 0 | 0 | 0 | 0 | 4 | K | 2 | ROZPOCET | 0 | 0 | 0 | 0 | 0 | 1 | 0 | 4 | 10
| PP |  | D+M Kabel NN: CXKH-R-J 5x1,5 | [14 empty] | PP | 2
| P |  | Poznámka k položce: Položka je definována v rámci projektové dokumentace D02.07_EL_SIL. Zhotovitel při oceňování této položky zahrne veškeré specifikace v rámci Projektové dokumentace a zahrne do kalkulace i doplňkový materiál potřebný pro úplnou funkční dodávku a montáž. | [14 empty] | P | 2
6 | K | 106 | D+M Kabel NN: CXKH-R-J 5x2,5 | m | 130 |  | 0 |  |  | základní |  | 0 | 0 | 0 | 0 | 0 | 4 | K | 2 | ROZPOCET | 0 | 0 | 0 | 0 | 0 | 1 | 0 | 4 | 12
| PP |  | D+M Kabel NN: CXKH-R-J 5x2,5 | [14 empty] | PP | 2
| P |  | Poznámka k položce: Položka je definována v rámci projektové dokumentace D02.07_EL_SIL. Zhotovitel při oceňování této položky zahrne veškeré specifikace v rámci Projektové dokumentace a zahrne do kalkulace i doplňkový materiál potřebný pro úplnou funkční dodávku a montáž. | [14 empty] | P | 2
7 | K | 107 | D+M Kabel NN: CXKH-R-J 5x4 | m | 28 |  | 0 |  |  | základní |  | 0 | 0 | 0 | 0 | 0 | 4 | K | 2 | ROZPOCET | 0 | 0 | 0 | 0 | 0 | 1 | 0 | 4 | 14
| PP |  | D+M Kabel NN: CXKH-R-J 5x4 | [14 empty] | PP | 2
| P |  | Poznámka k položce: Položka je definována v rámci projektové dokumentace D02.07_EL_SIL. Zhotovitel při oceňování této položky zahrne veškeré specifikace v rámci Projektové dokumentace a zahrne do kalkulace i doplňkový materiál potřebný pro úplnou funkční dodávku a montáž. | [14 empty] | P | 2
8 | K | 108 | D+M Kabel NN: CXKH-R-J 5x6 | m | 26 |  | 0 |  |  | základní |  | 0 | 0 | 0 | 0 | 0 | 4 | K | 2 | ROZPOCET | 0 | 0 | 0 | 0 | 0 | 1 | 0 | 4 | 16
| PP |  | D+M Kabel NN: CXKH-R-J 5x6 | [14 empty] | PP | 2
| P |  | Poznámka k položce: Položka je definována v rámci projektové dokumentace D02.07_EL_SIL. Zhotovitel při oceňování této položky zahrne veškeré specifikace v rámci Projektové dokumentace a zahrne do kalkulace i doplňkový materiál potřebný pro úplnou funkční dodávku a montáž. | [14 empty] | P | 2
9 | K | 109 | D+M Kabel NN: CXKH-R-J 5x10 | m | 3 |  | 0 |  |  | základní |  | 0 | 0 | 0 | 0 | 0 | 4 | K | 2 | ROZPOCET | 0 | 0 | 0 | 0 | 0 | 1 | 0 | 4 | 18
| PP |  | D+M Kabel NN: CXKH-R-J 5x10 | [14 empty] | PP | 2
| P |  | Poznámka k položce: Položka je definována v rámci projektové dokumentace D02.07_EL_SIL. Zhotovitel při oceňování této položky zahrne veškeré specifikace v rámci Projektové dokumentace a zahrne do kalkulace i doplňkový materiál potřebný pro úplnou funkční dodávku a montáž. | [14 empty] | P | 2
10 | K | 110 | D+M Kabel NN: CXKH-R-J 5x16 | m | 25 |  | 0 |  |  | základní |  | 0 | 0 | 0 | 0 | 0 | 4 | K | 2 | ROZPOCET | 0 | 0 | 0 | 0 | 0 | 1 | 0 | 4 | 20
| PP |  | D+M Kabel NN: CXKH-R-J 5x16 | [14 empty] | PP | 2
| P |  | Poznámka k položce: Položka je definována v rámci projektové dokumentace D02.07_EL_SIL. Zhotovitel při oceňování této položky zahrne veškeré specifikace v rámci Projektové dokumentace a zahrne do kalkulace i doplňkový materiál potřebný pro úplnou funkční dodávku a montáž. | [14 empty] | P | 2
11 | K | 111 | D+M Kabel NN: CY 1x4 zž | m | 160 |  | 0 |  |  | základní |  | 0 | 0 | 0 | 0 | 0 | 4 | K | 2 | ROZPOCET | 0 | 0 | 0 | 0 | 0 | 1 | 0 | 4 | 22
| PP |  | D+M Kabel NN: CY 1x4 zž | [14 empty] | PP | 2
| P |  | Poznámka k položce: Položka je definována v rámci projektové dokumentace D02.07_EL_SIL. Zhotovitel při oceňování této položky zahrne veškeré specifikace v rámci Projektové dokumentace a zahrne do kalkulace i doplňkový materiál potřebný pro úplnou funkční dodávku a montáž. | [14 empty] | P | 2
12 | K | 112 | D+M Kabel NN: CY 1x10 zž | m | 45 |  | 0 |  |  | základní |  | 0 | 0 | 0 | 0 | 0 | 4 | K | 2 | ROZPOCET | 0 | 0 | 0 | 0 | 0 | 1 | 0 | 4 | 24
| PP |  | D+M Kabel NN: CY 1x10 zž | [14 empty] | PP | 2
| P |  | Poznámka k položce: Položka je definována v rámci projektové dokumentace D02.07_EL_SIL. Zhotovitel při oceňování této položky zahrne veškeré specifikace v rámci Projektové dokumentace a zahrne do kalkulace i doplňkový materiál potřebný pro úplnou funkční dodávku a montáž. | [14 empty] | P | 2
13 | K | 113 | D+M Kabel NN: CYA 1x25 zž | m | 50 |  | 0 |  |  | základní |  | 0 | 0 | 0 | 0 | 0 | 4 | K | 2 | ROZPOCET | 0 | 0 | 0 | 0 | 0 | 1 | 0 | 4 | 26
| PP |  | D+M Kabel NN: CYA 1x25 zž | [14 empty] | PP | 2
| P |  | Poznámka k položce: Položka je definována v rámci projektové dokumentace D02.07_EL_SIL. Zhotovitel při oceňování této položky zahrne veškeré specifikace v rámci Projektové dokumentace a zahrne do kalkulace i doplňkový materiál potřebný pro úplnou funkční dodávku a montáž. | [14 empty] | P | 2
14 | K | 114 | D+M Kabel NN: 1-CXKH-V-O 3x1,5, bezhalogenový kabel se zvýšenou odolností proti šíření plamene. Udržení funkce elektrického kabelového systému min. po dobu 60 minut, vč. kabelové trasy s funkční integritou | m | 35 |  | 0 |  |  | základní |  | 0 | 0 | 0 | 0 | 0 | 4 | K | 2 | ROZPOCET | 0 | 0 | 0 | 0 | 0 | 1 | 0 | 4 | 28
| PP |  | D+M Kabel NN: 1-CXKH-V-O 3x1,5, bezhalogenový kabel se zvýšenou odolností proti šíření plamene. Udržení funkce elektrického kabelového systému min. po dobu 60 minut, vč. kabelové trasy s funkční integritou | [14 empty] | PP | 2
| P |  | Poznámka k položce: Položka je definována v rámci projektové dokumentace D02.07_EL_SIL. Zhotovitel při oceňování této položky zahrne veškeré specifikace v rámci Projektové dokumentace a zahrne do kalkulace i doplňkový materiál potřebný pro úplnou funkční dodávku a montáž. | [14 empty] | P | 2
15 | K | 115 | D+M Kabel NN: 1-CXKH-V-J 5x1,5, bezhalogenový kabel se zvýšenou odolností proti šíření plamene. Udržení funkce elektrického kabelového systému min. po dobu 60 minut, vč. kabelové trasy s funkční integritou | m | 25 |  | 0 |  |  | základní |  | 0 | 0 | 0 | 0 | 0 | 4 | K | 2 | ROZPOCET | 0 | 0 | 0 | 0 | 0 | 1 | 0 | 4 | 30
| PP |  | D+M Kabel NN: 1-CXKH-V-J 5x1,5, bezhalogenový kabel se zvýšenou odolností proti šíření plamene. Udržení funkce elektrického kabelového systému min. po dobu 60 minut, vč. kabelové trasy s funkční integritou | [14 empty] | PP | 2
| P |  | Poznámka k položce: Položka je definována v rámci projektové dokumentace D02.07_EL_SIL. Zhotovitel při oceňování této položky zahrne veškeré specifikace v rámci Projektové dokumentace a zahrne do kalkulace i doplňkový materiál potřebný pro úplnou funkční dodávku a montáž. | [14 empty] | P | 2
16 | K | 116 | D+M Kabel NN: 1-CXKH-V-J 5x2,5, bezhalogenový kabel se zvýšenou odolností proti šíření plamene. Udržení funkce elektrického kabelového systému min. po dobu 60 minut, vč. kabelové trasy s funkční integritou | m | 25 |  | 0 |  |  | základní |  | 0 | 0 | 0 | 0 | 0 | 4 | K | 2 | ROZPOCET | 0 | 0 | 0 | 0 | 0 | 1 | 0 | 4 | 32
| PP |  | D+M Kabel NN: 1-CXKH-V-J 5x2,5, bezhalogenový kabel se zvýšenou odolností proti šíření plamene. Udržení funkce elektrického kabelového systému min. po dobu 60 minut, vč. kabelové trasy s funkční integritou | [14 empty] | PP | 2
| P |  | Poznámka k položce: Položka je definována v rámci projektové dokumentace D02.07_EL_SIL. Zhotovitel při oceňování této položky zahrne veškeré specifikace v rámci Projektové dokumentace a zahrne do kalkulace i doplňkový materiál potřebný pro úplnou funkční dodávku a montáž. | [14 empty] | P | 2
17 | K | 116.1 | D+M Kabel NN: 1-CXKH-V-J 5x10, bezhalogenový kabel se zvýšenou odolností proti šíření plamene. Udržení funkce elektrického kabelového systému min. po dobu 60 minut, vč. kabelové trasy s funkční integritou | m | 55 |  | 0 |  |  | základní |  | 0 | 0 | 0 | 0 | 0 | 4 | K | 2 | ROZPOCET | 0 | 0 | 0 | 0 | 0 | 1 | 0 | 4 | 34
| PP |  | D+M Kabel NN: 1-CXKH-V-J 5x10, bezhalogenový kabel se zvýšenou odolností proti šíření plamene. Udržení funkce elektrického kabelového systému min. po dobu 60 minut, vč. kabelové trasy s funkční integritou | [14 empty] | PP | 2
| P |  | Poznámka k položce: Položka je definována v rámci projektové dokumentace D02.07_EL_SIL. Zhotovitel při oceňování této položky zahrne veškeré specifikace v rámci Projektové dokumentace a zahrne do kalkulace i doplňkový materiál potřebný pro úplnou funkční dodávku a montáž. | [14 empty] | P | 2
18 | K | 117 | D+M Kabel NN: JE-H(St)H 4x2x0.8 | m | 140 |  | 0 |  |  | základní |  | 0 | 0 | 0 | 0 | 0 | 4 | K | 2 | ROZPOCET | 0 | 0 | 0 | 0 | 0 | 1 | 0 | 4 | 36
| PP |  | D+M Kabel NN: JE-H(St)H 4x2x0.8 | [14 empty] | PP | 2
| P |  | Poznámka k položce: Položka je definována v rámci projektové dokumentace D02.07_EL_SIL. Zhotovitel při oceňování této položky zahrne veškeré specifikace v rámci Projektové dokumentace a zahrne do kalkulace i doplňkový materiál potřebný pro úplnou funkční dodávku a montáž. | [14 empty] | P | 2
19 | K | 118 | D+M Kabel NN: HO5VV-F-G 4x0.75 | m | 50 |  | 0 |  |  | základní |  | 0 | 0 | 0 | 0 | 0 | 4 | K | 2 | ROZPOCET | 0 | 0 | 0 | 0 | 0 | 1 | 0 | 4 | 38
| PP |  | D+M Kabel NN: HO5VV-F-G 4x0.75 | [14 empty] | PP | 2
| P |  | Poznámka k položce: Položka je definována v rámci projektové dokumentace D02.07_EL_SIL. Zhotovitel při oceňování této položky zahrne veškeré specifikace v rámci Projektové dokumentace a zahrne do kalkulace i doplňkový materiál potřebný pro úplnou funkční dodávku a montáž. | [14 empty] | P | 2
20 | K | 119 | D+M Kabel NN: JYTY 7x1 | m | 30 |  | 0 |  |  | základní |  | 0 | 0 | 0 | 0 | 0 | 4 | K | 2 | ROZPOCET | 0 | 0 | 0 | 0 | 0 | 1 | 0 | 4 | 40
| PP |  | D+M Kabel NN: JYTY 7x1 | [14 empty] | PP | 2
| P |  | Poznámka k položce: Položka je definována v rámci projektové dokumentace D02.07_EL_SIL. Zhotovitel při oceňování této položky zahrne veškeré specifikace v rámci Projektové dokumentace a zahrne do kalkulace i doplňkový materiál potřebný pro úplnou funkční dodávku a montáž. | [14 empty] | P | 2
| D | 200 | SVÍTIDLA |  |  |  | 0 |  |  |  |  | 0 |  | 0 |  | 0 | 1 | D | 1 | ROZPOCET | [6 empty] | 0
21 | K | 201 | D+M Svítidlo A1 - Vestavné svítidlo do kazetových stropů, LED 25W, 3790lm, 840, IP20, OPAL | ks | 31 |  | 0 |  |  | základní |  | 0 | 0 | 0 | 0 | 0 | 4 | K | 2 | ROZPOCET | 0 | 0 | 0 | 0 | 0 | 1 | 0 | 4 | 42
| PP |  | D+M Svítidlo A1 - Vestavné svítidlo do kazetových stropů, LED 25W, 3790lm, 840, IP20, OPAL | [14 empty] | PP | 2
| P |  | Poznámka k položce: Poznámka k položce: Dodávka včetně kotvení, sv. zdrojů, recyklačních poplatků Položka je definována v rámci projektové dokumentace D02.07_EL_SIL. Zhotovitel při oceňování této položky zahrne veškeré specifikace v rámci Projektové dokumentace a zahrne do kalkulace i doplňkový materiál potřebný pro úplnou funkční dodávku a montáž. | [14 empty] | P | 2
22 | K | 202 | D+M Svítidlo B1 - Vestavné svítidlo do kazetových stropů, LED 36W, 5160lm, 840, IP20, MICROPRISM | ks | 90 |  | 0 |  |  | základní |  | 0 | 0 | 0 | 0 | 0 | 4 | K | 2 | ROZPOCET | 0 | 0 | 0 | 0 | 0 | 1 | 0 | 4 | 44
| PP |  | D+M Svítidlo B1 - Vestavné svítidlo do kazetových stropů, LED 36W, 5160lm, 840, IP20, MICROPRISM | [14 empty] | PP | 2
| P |  | Poznámka k položce: Poznámka k položce: Dodávka včetně kotvení, sv. zdrojů, recyklačních poplatků Položka je definována v rámci projektové dokumentace D02.07_EL_SIL. Zhotovitel při oceňování této položky zahrne veškeré specifikace v rámci Projektové dokumentace a zahrne do kalkulace i doplňkový materiál potřebný pro úplnou funkční dodávku a montáž. | [14 empty] | P | 2
23 | K | 203 | D+M Svítidlo C1 - Přisazené svítidlo, T8 2x36W, 840, IP65 | ks | 14 |  | 0 |  |  | základní |  | 0 | 0 | 0 | 0 | 0 | 4 | K | 2 | ROZPOCET | 0 | 0 | 0 | 0 | 0 | 1 | 0 | 4 | 46
| PP |  | D+M Svítidlo C1 - Přisazené svítidlo, T8 2x36W, 840, IP65 | [14 empty] | PP | 2
| P |  | Poznámka k položce: Položka je definována v rámci projektové dokumentace D02.07_EL_SIL. Zhotovitel při oceňování této položky zahrne veškeré specifikace v rámci Projektové dokumentace a zahrne do kalkulace i doplňkový materiál potřebný pro úplnou funkční dodávku a montáž. | [14 empty] | P | 2
24 | K | 204 | D+M Svítidlo D1 - Vestavné svítidlo, LED 8.5W, 820lm, 840, IP20, reflektor 60° | ks | 87 |  | 0 |  |  | základní |  | 0 | 0 | 0 | 0 | 0 | 4 | K | 2 | ROZPOCET | 0 | 0 | 0 | 0 | 0 | 1 | 0 | 4 | 48
| PP |  | D+M Svítidlo D1 - Vestavné svítidlo, LED 8.5W, 820lm, 840, IP20, reflektor 60° | [14 empty] | PP | 2
| P |  | Poznámka k položce: Poznámka k položce: Dodávka včetně kotvení, sv. zdrojů, recyklačních poplatků Položka je definována v rámci projektové dokumentace D02.07_EL_SIL. Zhotovitel při oceňování této položky zahrne veškeré specifikace v rámci Projektové dokumentace a zahrne do kalkulace i doplňkový materiál potřebný pro úplnou funkční dodávku a montáž. | [14 empty] | P | 2
25 | K | 205 | D+M Svítidlo D1IP - Vestavné svítidlo, LED 8.5W, 820lm, 840, IP54, reflektor 60° | ks | 11 |  | 0 |  |  | základní |  | 0 | 0 | 0 | 0 | 0 | 4 | K | 2 | ROZPOCET | 0 | 0 | 0 | 0 | 0 | 1 | 0 | 4 | 50
| PP |  | D+M Svítidlo D1IP - Vestavné svítidlo, LED 8.5W, 820lm, 840, IP54, reflektor 60° | [14 empty] | PP | 2
| P |  | Poznámka k položce: Poznámka k položce: Dodávka včetně kotvení, sv. zdrojů, recyklačních poplatků Položka je definována v rámci projektové dokumentace D02.07_EL_SIL. Zhotovitel při oceňování této položky zahrne veškeré specifikace v rámci Projektové dokumentace a zahrne do kalkulace i doplňkový materiál potřebný pro úplnou funkční dodávku a montáž. | [14 empty] | P | 2
26 | K | 206 | D+M Svítidlo E1 - Nástěnné svítidlo DIR/INDIR, T5 1x35W, 840, IP20, OPAL | ks | 6 |  | 0 |  |  | základní |  | 0 | 0 | 0 | 0 | 0 | 4 | K | 2 | ROZPOCET | 0 | 0 | 0 | 0 | 0 | 1 | 0 | 4 | 52
| PP |  | D+M Svítidlo E1 - Nástěnné svítidlo DIR/INDIR, T5 1x35W, 840, IP20, OPAL | [14 empty] | PP | 2
| P |  | Poznámka k položce: Poznámka k položce: Dodávka včetně kotvení, sv. zdrojů, recyklačních poplatků Položka je definována v rámci projektové dokumentace D02.07_EL_SIL. Zhotovitel při oceňování této položky zahrne veškeré specifikace v rámci Projektové dokumentace a zahrne do kalkulace i doplňkový materiál potřebný pro úplnou funkční dodávku a montáž. | [14 empty] | P | 2
27 | K | 207 | D+M Svítidlo F1 - Závěsné svítidlo, LED 39W, 3600lm, 840, IP20, asymetrický reflektor | ks | 16 |  | 0 |  |  | základní |  | 0 | 0 | 0 | 0 | 0 | 4 | K | 2 | ROZPOCET | 0 | 0 | 0 | 0 | 0 | 1 | 0 | 4 | 54
| PP |  | D+M Svítidlo F1 - Závěsné svítidlo, LED 39W, 3600lm, 840, IP20, asymetrický reflektor | [14 empty] | PP | 2
| P |  | Poznámka k položce: Poznámka k položce: Dodávka včetně kotvení, sv. zdrojů, recyklačních poplatků Položka je definována v rámci projektové dokumentace D02.07_EL_SIL. Zhotovitel při oceňování této položky zahrne veškeré specifikace v rámci Projektové dokumentace a zahrne do kalkulace i doplňkový materiál potřebný pro úplnou funkční dodávku a montáž. | [14 empty] | P | 2
28 | K | 208 | D+M Svítidlo N1 - Vestavné protipanikové svítidlo, LED 3W, 200lm, IP20, optika AREA | ks | 23 |  | 0 |  |  | základní |  | 0 | 0 | 0 | 0 | 0 | 4 | K | 2 | ROZPOCET | 0 | 0 | 0 | 0 | 0 | 1 | 0 | 4 | 56
| PP |  | D+M Svítidlo N1 - Vestavné protipanikové svítidlo, LED 3W, 200lm, IP20, optika AREA | [14 empty] | PP | 2
| P |  | Poznámka k položce: Poznámka k položce: Dodávka včetně kotvení, sv. zdrojů, recyklačních poplatků Položka je definována v rámci projektové dokumentace D02.07_EL_SIL. Zhotovitel při oceňování této položky zahrne veškeré specifikace v rámci Projektové dokumentace a zahrne do kalkulace i doplňkový materiál potřebný pro úplnou funkční dodávku a montáž. | [14 empty] | P | 2
29 | K | 209 | D+M Svítidlo N2 - Vestavné protipanikové svítidlo, LED 3W, 200lm, IP20, optika CORRIDOR | ks | 9 |  | 0 |  |  | základní |  | 0 | 0 | 0 | 0 | 0 | 4 | K | 2 | ROZPOCET | 0 | 0 | 0 | 0 | 0 | 1 | 0 | 4 | 58
| PP |  | D+M Svítidlo N2 - Vestavné protipanikové svítidlo, LED 3W, 200lm, IP20, optika CORRIDOR | [14 empty] | PP | 2
| P |  | Poznámka k položce: Poznámka k položce: Dodávka včetně kotvení, sv. zdrojů, recyklačních poplatků Položka je definována v rámci projektové dokumentace D02.07_EL_SIL. Zhotovitel při oceňování této položky zahrne veškeré specifikace v rámci Projektové dokumentace a zahrne do kalkulace i doplňkový materiál potřebný pro úplnou funkční dodávku a montáž. | [14 empty] | P | 2
30 | K | 210 | D+M Svítidlo N3 - Přisazené protipanikové svítidlo, LED 2W, IP65 | ks | 3 |  | 0 |  |  | základní |  | 0 | 0 | 0 | 0 | 0 | 4 | K | 2 | ROZPOCET | 0 | 0 | 0 | 0 | 0 | 1 | 0 | 4 | 60
| PP |  | D+M Svítidlo N3 - Přisazené protipanikové svítidlo, LED 2W, IP65 | [14 empty] | PP | 2
| P |  | Poznámka k položce: Poznámka k položce: Dodávka vč. kotvení sv. zdrojů, nouzový bateriový zdroj 1 hod, autotest Položka je definována v rámci projektové dokumentace D02.07_EL_SIL. Zhotovitel při oceňování této položky zahrne veškeré specifikace v rámci Projektové dokumentace a zahrne do kalkulace i doplňkový materiál potřebný pro úplnou funkční dodávku a montáž. | [14 empty] | P | 2
31 | K | 211 | D+M Svítidlo P1 - Nástěnné svítidlo s piktogramem, LED 1.2W, IP40 | ks | 38 |  | 0 |  |  | základní |  | 0 | 0 | 0 | 0 | 0 | 4 | K | 2 | ROZPOCET | 0 | 0 | 0 | 0 | 0 | 1 | 0 | 4 | 62
| PP |  | D+M Svítidlo P1 - Nástěnné svítidlo s piktogramem, LED 1.2W, IP40 | [14 empty] | PP | 2
| P |  | Poznámka k položce: Poznámka k položce: Dodávka vč. kotvení sv. zdrojů, nouzový bateriový zdroj 1 hod, autotest Položka je definována v rámci projektové dokumentace D02.07_EL_SIL. Zhotovitel při oceňování této položky zahrne veškeré specifikace v rámci Projektové dokumentace a zahrne do kalkulace i doplňkový materiál potřebný pro úplnou funkční dodávku a montáž. | [14 empty] | P | 2
32 | K | 212 | D+M Svítidlo P2 - Vestavné svítidlo s piktogramem, LED 1.2W, IP40 | ks | 4 |  | 0 |  |  | základní |  | 0 | 0 | 0 | 0 | 0 | 4 | K | 2 | ROZPOCET | 0 | 0 | 0 | 0 | 0 | 1 | 0 | 4 | 64
| PP |  | D+M Svítidlo P2 - Vestavné svítidlo s piktogramem, LED 1.2W, IP40 | [14 empty] | PP | 2
| P |  | Poznámka k položce: Poznámka k položce: Dodávka vč. kotvení sv. zdrojů, nouzový bateriový zdroj 1 hod, autotest Položka je definována v rámci projektové dokumentace D02.07_EL_SIL. Zhotovitel při oceňování této položky zahrne veškeré specifikace v rámci Projektové dokumentace a zahrne do kalkulace i doplňkový materiál potřebný pro úplnou funkční dodávku a montáž. | [14 empty] | P | 2
| D | 300 | ELEKTROINSTALAČNÍ PŘÍSTROJE - ABB Tango |  |  |  | 0 |  |  |  |  | 0 |  | 0 |  | 0 | 1 | D | 1 | ROZPOCET | [6 empty] | 0
33 | K | 301 | D+M Spínač řazení 1, IP20, vč. instalační krabice, rámečků | ks | 39 |  | 0 |  |  | základní |  | 0 | 0 | 0 | 0 | 0 | 4 | K | 2 | ROZPOCET | 0 | 0 | 0 | 0 | 0 | 1 | 0 | 4 | 66
| PP |  | D+M Spínač řazení 1, IP20, vč. instalační krabice, rámečků | [14 empty] | PP | 2
| P |  | Poznámka k položce: Položka je definována v rámci projektové dokumentace D02.07_EL_SIL. Zhotovitel při oceňování této položky zahrne veškeré specifikace v rámci Projektové dokumentace a zahrne do kalkulace i doplňkový materiál potřebný pro úplnou funkční dodávku a montáž. | [14 empty] | P | 2
34 | K | 302 | D+M Spínač řazení 5, IP20, vč. instalační krabice, rámečků | ks | 4 |  | 0 |  |  | základní |  | 0 | 0 | 0 | 0 | 0 | 4 | K | 2 | ROZPOCET | 0 | 0 | 0 | 0 | 0 | 1 | 0 | 4 | 68
| PP |  | D+M Spínač řazení 5, IP20, vč. instalační krabice, rámečků | [14 empty] | PP | 2
| P |  | Poznámka k položce: Položka je definována v rámci projektové dokumentace D02.07_EL_SIL. Zhotovitel při oceňování této položky zahrne veškeré specifikace v rámci Projektové dokumentace a zahrne do kalkulace i doplňkový materiál potřebný pro úplnou funkční dodávku a montáž. | [14 empty] | P | 2
35 | K | 303 | D+M Spínač řazení 6, IP20, vč. instalační krabice, rámečků | ks | 10 |  | 0 |  |  | základní |  | 0 | 0 | 0 | 0 | 0 | 4 | K | 2 | ROZPOCET | 0 | 0 | 0 | 0 | 0 | 1 | 0 | 4 | 70
| PP |  | D+M Spínač řazení 6, IP20, vč. instalační krabice, rámečků | [14 empty] | PP | 2
| P |  | Poznámka k položce: Položka je definována v rámci projektové dokumentace D02.07_EL_SIL. Zhotovitel při oceňování této položky zahrne veškeré specifikace v rámci Projektové dokumentace a zahrne do kalkulace i doplňkový materiál potřebný pro úplnou funkční dodávku a montáž. | [14 empty] | P | 2
36 | K | 304 | D+M Spínací tlačítko, IP20, s doutnavkou, vč. instalační krabice, rámečků | ks | 54 |  | 0 |  |  | základní |  | 0 | 0 | 0 | 0 | 0 | 4 | K | 2 | ROZPOCET | 0 | 0 | 0 | 0 | 0 | 1 | 0 | 4 | 72
| PP |  | D+M Spínací tlačítko, IP20, s doutnavkou, vč. instalační krabice, rámečků | [14 empty] | PP | 2
| P |  | Poznámka k položce: Položka je definována v rámci projektové dokumentace D02.07_EL_SIL. Zhotovitel při oceňování této položky zahrne veškeré specifikace v rámci Projektové dokumentace a zahrne do kalkulace i doplňkový materiál potřebný pro úplnou funkční dodávku a montáž. | [14 empty] | P | 2
37 | K | 305 | D+M Spínač řazení 1, IP44 | ks | 3 |  | 0 |  |  | základní |  | 0 | 0 | 0 | 0 | 0 | 4 | K | 2 | ROZPOCET | 0 | 0 | 0 | 0 | 0 | 1 | 0 | 4 | 74
| PP |  | D+M Spínač řazení 1, IP44 | [14 empty] | PP | 2
| P |  | Poznámka k položce: Položka je definována v rámci projektové dokumentace D02.07_EL_SIL. Zhotovitel při oceňování této položky zahrne veškeré specifikace v rámci Projektové dokumentace a zahrne do kalkulace i doplňkový materiál potřebný pro úplnou funkční dodávku a montáž. | [14 empty] | P | 2
38 | K | 306 | D+M Žaluziový ovladač, vč. instalační krabice, rámečků | ks | 24 |  | 0 |  |  | základní |  | 0 | 0 | 0 | 0 | 0 | 4 | K | 2 | ROZPOCET | 0 | 0 | 0 | 0 | 0 | 1 | 0 | 4 | 76
| PP |  | D+M Žaluziový ovladač, vč. instalační krabice, rámečků | [14 empty] | PP | 2
| P |  | Poznámka k položce: Položka je definována v rámci projektové dokumentace D02.07_EL_SIL. Zhotovitel při oceňování této položky zahrne veškeré specifikace v rámci Projektové dokumentace a zahrne do kalkulace i doplňkový materiál potřebný pro úplnou funkční dodávku a montáž. | [14 empty] | P | 2
39 | K | 307 | D+M Ovladač bezpečnostní, vícekontaktní s aretací (Central/Total stop) | ks | 2 |  | 0 |  |  | základní |  | 0 | 0 | 0 | 0 | 0 | 4 | K | 2 | ROZPOCET | 0 | 0 | 0 | 0 | 0 | 1 | 0 | 4 | 78
| PP |  | D+M Ovladač bezpečnostní, vícekontaktní s aretací (Central/Total stop) | [14 empty] | PP | 2
| P |  | Poznámka k položce: Položka je definována v rámci projektové dokumentace D02.07_EL_SIL. Zhotovitel při oceňování této položky zahrne veškeré specifikace v rámci Projektové dokumentace a zahrne do kalkulace i doplňkový materiál potřebný pro úplnou funkční dodávku a montáž. | [14 empty] | P | 2
40 | K | 308 | D+M Pohybové čidlo 220°, dosah 9m, IP20 | ks | 25 |  | 0 |  |  | základní |  | 0 | 0 | 0 | 0 | 0 | 4 | K | 2 | ROZPOCET | 0 | 0 | 0 | 0 | 0 | 1 | 0 | 4 | 80
| PP |  | D+M Pohybové čidlo 220°, dosah 9m, IP20 | [14 empty] | PP | 2
| P |  | Poznámka k položce: Položka je definována v rámci projektové dokumentace D02.07_EL_SIL. Zhotovitel při oceňování této položky zahrne veškeré specifikace v rámci Projektové dokumentace a zahrne do kalkulace i doplňkový materiál potřebný pro úplnou funkční dodávku a montáž. | [14 empty] | P | 2
41 | K | 309 | D+M Jednonásobná zásuvka 16A/230V, IP20, vč. instalační krabice, rámečků | ks | 202 |  | 0 |  |  | základní |  | 0 | 0 | 0 | 0 | 0 | 4 | K | 2 | ROZPOCET | 0 | 0 | 0 | 0 | 0 | 1 | 0 | 4 | 82
| PP |  | D+M Jednonásobná zásuvka 16A/230V, IP20, vč. instalační krabice, rámečků | [14 empty] | PP | 2
| P |  | Poznámka k položce: Položka je definována v rámci projektové dokumentace D02.07_EL_SIL. Zhotovitel při oceňování této položky zahrne veškeré specifikace v rámci Projektové dokumentace a zahrne do kalkulace i doplňkový materiál potřebný pro úplnou funkční dodávku a montáž. | [14 empty] | P | 2
42 | K | 310 | D+M Jednonásobná zásuvka 16A/230V, IP44 | ks | 9 |  | 0 |  |  | základní |  | 0 | 0 | 0 | 0 | 0 | 4 | K | 2 | ROZPOCET | 0 | 0 | 0 | 0 | 0 | 1 | 0 | 4 | 84
| PP |  | D+M Jednonásobná zásuvka 16A/230V, IP44 | [14 empty] | PP | 2
| P |  | Poznámka k položce: Položka je definována v rámci projektové dokumentace D02.07_EL_SIL. Zhotovitel při oceňování této položky zahrne veškeré specifikace v rámci Projektové dokumentace a zahrne do kalkulace i doplňkový materiál potřebný pro úplnou funkční dodávku a montáž. | [14 empty] | P | 2
43 | K | 311 | D+M Třífázová zásuvka 16A/400V, IP44 | ks | 1 |  | 0 |  |  | základní |  | 0 | 0 | 0 | 0 | 0 | 4 | K | 2 | ROZPOCET | 0 | 0 | 0 | 0 | 0 | 1 | 0 | 4 | 86
| PP |  | D+M Třífázová zásuvka 16A/400V, IP44 | [14 empty] | PP | 2
| P |  | Poznámka k položce: Položka je definována v rámci projektové dokumentace D02.07_EL_SIL. Zhotovitel při oceňování této položky zahrne veškeré specifikace v rámci Projektové dokumentace a zahrne do kalkulace i doplňkový materiál potřebný pro úplnou funkční dodávku a montáž. | [14 empty] | P | 2
44 | K | 312 | D+M Vypínač, 3 pólový, 400 V / 32 A. | ks | 1 |  | 0 |  |  | základní |  | 0 | 0 | 0 | 0 | 0 | 4 | K | 2 | ROZPOCET | 0 | 0 | 0 | 0 | 0 | 1 | 0 | 4 | 88
| PP |  | D+M Vypínač, 3 pólový, 400 V / 32 A. | [14 empty] | PP | 2
| P |  | Poznámka k položce: Položka je definována v rámci projektové dokumentace D02.07_EL_SIL. Zhotovitel při oceňování této položky zahrne veškeré specifikace v rámci Projektové dokumentace a zahrne do kalkulace i doplňkový materiál potřebný pro úplnou funkční dodávku a montáž. | [14 empty] | P | 2
| D | 400 | ELEKTROINSTALAČNÍ MATERIÁL |  |  |  | 0 |  |  |  |  | 0 |  | 0 |  | 0 | 1 | D | 1 | ROZPOCET | [6 empty] | 0
45 | K | 401 | D+M Instalační krabice KU68, popř. instalace do SDK | ks | 80 |  | 0 |  |  | základní |  | 0 | 0 | 0 | 0 | 0 | 4 | K | 2 | ROZPOCET | 0 | 0 | 0 | 0 | 0 | 1 | 0 | 4 | 90
| PP |  | D+M Instalační krabice KU68, popř. instalace do SDK | [14 empty] | PP | 2
| P |  | Poznámka k položce: Položka je definována v rámci projektové dokumentace D02.07_EL_SIL. Zhotovitel při oceňování této položky zahrne veškeré specifikace v rámci Projektové dokumentace a zahrne do kalkulace i doplňkový materiál potřebný pro úplnou funkční dodávku a montáž. | [14 empty] | P | 2
46 | K | 402 | D+M Instalační krabice KO97 | ks | 20 |  | 0 |  |  | základní |  | 0 | 0 | 0 | 0 | 0 | 4 | K | 2 | ROZPOCET | 0 | 0 | 0 | 0 | 0 | 1 | 0 | 4 | 92
| PP |  | D+M Instalační krabice KO97 | [14 empty] | PP | 2
| P |  | Poznámka k položce: Položka je definována v rámci projektové dokumentace D02.07_EL_SIL. Zhotovitel při oceňování této položky zahrne veškeré specifikace v rámci Projektové dokumentace a zahrne do kalkulace i doplňkový materiál potřebný pro úplnou funkční dodávku a montáž. | [14 empty] | P | 2
47 | K | 403 | D+M Instalační krabice přisazená s víčkem a svorkovnicí | ks | 10 |  | 0 |  |  | základní |  | 0 | 0 | 0 | 0 | 0 | 4 | K | 2 | ROZPOCET | 0 | 0 | 0 | 0 | 0 | 1 | 0 | 4 | 94
| PP |  | D+M Instalační krabice přisazená s víčkem a svorkovnicí | [14 empty] | PP | 2
| P |  | Poznámka k položce: Položka je definována v rámci projektové dokumentace D02.07_EL_SIL. Zhotovitel při oceňování této položky zahrne veškeré specifikace v rámci Projektové dokumentace a zahrne do kalkulace i doplňkový materiál potřebný pro úplnou funkční dodávku a montáž. | [14 empty] | P | 2
48 | K | 404 | D+M Svazkový kabelový držák, plastový 80x40mm, vč. kotvení | ks | 150 |  | 0 |  |  | základní |  | 0 | 0 | 0 | 0 | 0 | 4 | K | 2 | ROZPOCET | 0 | 0 | 0 | 0 | 0 | 1 | 0 | 4 | 96
| PP |  | D+M Svazkový kabelový držák, plastový 80x40mm, vč. kotvení | [14 empty] | PP | 2
| P |  | Poznámka k položce: Položka je definována v rámci projektové dokumentace D02.07_EL_SIL. Zhotovitel při oceňování této položky zahrne veškeré specifikace v rámci Projektové dokumentace a zahrne do kalkulace i doplňkový materiál potřebný pro úplnou funkční dodávku a montáž. | [14 empty] | P | 2
49 | K | 405 | D+M Příchytky jednotlivých kabelů, vč. kotvení | ks | 450 |  | 0 |  |  | základní |  | 0 | 0 | 0 | 0 | 0 | 4 | K | 2 | ROZPOCET | 0 | 0 | 0 | 0 | 0 | 1 | 0 | 4 | 98
| PP |  | D+M Příchytky jednotlivých kabelů, vč. kotvení | [14 empty] | PP | 2
| P |  | Poznámka k položce: Položka je definována v rámci projektové dokumentace D02.07_EL_SIL. Zhotovitel při oceňování této položky zahrne veškeré specifikace v rámci Projektové dokumentace a zahrne do kalkulace i doplňkový materiál potřebný pro úplnou funkční dodávku a montáž. | [14 empty] | P | 2
50 | K | 406 | D+M Instalační PVC trubka ohebná pr. 20mm, vč. uchycení | m | 220 |  | 0 |  |  | základní |  | 0 | 0 | 0 | 0 | 0 | 4 | K | 2 | ROZPOCET | 0 | 0 | 0 | 0 | 0 | 1 | 0 | 4 | 100
| PP |  | D+M Instalační PVC trubka ohebná pr. 20mm, vč. uchycení | [14 empty] | PP | 2
| P |  | Poznámka k položce: Položka je definována v rámci projektové dokumentace D02.07_EL_SIL. Zhotovitel při oceňování této položky zahrne veškeré specifikace v rámci Projektové dokumentace a zahrne do kalkulace i doplňkový materiál potřebný pro úplnou funkční dodávku a montáž. | [14 empty] | P | 2
51 | K | 407 | D+M Instalační PVC trubka pevná pr. 20mm, vč. uchycení | m | 55 |  | 0 |  |  | základní |  | 0 | 0 | 0 | 0 | 0 | 4 | K | 2 | ROZPOCET | 0 | 0 | 0 | 0 | 0 | 1 | 0 | 4 | 102
| PP |  | D+M Instalační PVC trubka pevná pr. 20mm, vč. uchycení | [14 empty] | PP | 2
| P |  | Poznámka k položce: Položka je definována v rámci projektové dokumentace D02.07_EL_SIL. Zhotovitel při oceňování této položky zahrne veškeré specifikace v rámci Projektové dokumentace a zahrne do kalkulace i doplňkový materiál potřebný pro úplnou funkční dodávku a montáž. | [14 empty] | P | 2
52 | K | 408 | D+M Instalační PVC trubka pevná pr. 32mm, vč. uchycení | m | 20 |  | 0 |  |  | základní |  | 0 | 0 | 0 | 0 | 0 | 4 | K | 2 | ROZPOCET | 0 | 0 | 0 | 0 | 0 | 1 | 0 | 4 | 104
| PP |  | D+M Instalační PVC trubka pevná pr. 32mm, vč. uchycení | [14 empty] | PP | 2
| P |  | Poznámka k položce: Položka je definována v rámci projektové dokumentace D02.07_EL_SIL. Zhotovitel při oceňování této položky zahrne veškeré specifikace v rámci Projektové dokumentace a zahrne do kalkulace i doplňkový materiál potřebný pro úplnou funkční dodávku a montáž. | [14 empty] | P | 2
53 | K | 409 | D+M Instalační lišta, PVC, 20 x 20mm, vč. Spojek, příchytek, kolen, kotvícího materiálu. | m | 30 |  | 0 |  |  | základní |  | 0 | 0 | 0 | 0 | 0 | 4 | K | 2 | ROZPOCET | 0 | 0 | 0 | 0 | 0 | 1 | 0 | 4 | 106
| PP |  | D+M Instalační lišta, PVC, 20 x 20mm, vč. Spojek, příchytek, kolen, kotvícího materiálu. | [14 empty] | PP | 2
| P |  | Poznámka k položce: Položka je definována v rámci projektové dokumentace D02.07_EL_SIL. Zhotovitel při oceňování této položky zahrne veškeré specifikace v rámci Projektové dokumentace a zahrne do kalkulace i doplňkový materiál potřebný pro úplnou funkční dodávku a montáž. | [14 empty] | P | 2
54 | K | 410 | D+M Instalační lišta, PVC, 40 x 40mm, vč. Spojek, příchytek, kolen, kotvícího materiálu. | m | 20 |  | 0 |  |  | základní |  | 0 | 0 | 0 | 0 | 0 | 4 | K | 2 | ROZPOCET | 0 | 0 | 0 | 0 | 0 | 1 | 0 | 4 | 108
| PP |  | D+M Instalační lišta, PVC, 40 x 40mm, vč. Spojek, příchytek, kolen, kotvícího materiálu. | [14 empty] | PP | 2
| P |  | Poznámka k položce: Položka je definována v rámci projektové dokumentace D02.07_EL_SIL. Zhotovitel při oceňování této položky zahrne veškeré specifikace v rámci Projektové dokumentace a zahrne do kalkulace i doplňkový materiál potřebný pro úplnou funkční dodávku a montáž. | [14 empty] | P | 2
55 | K | 411 | D+M Kabelový žlab drátěný 100/50, vč. spojek, odbočení, upevňovacích prvků, podpěr | m | 34 |  | 0 |  |  | základní |  | 0 | 0 | 0 | 0 | 0 | 4 | K | 2 | ROZPOCET | 0 | 0 | 0 | 0 | 0 | 1 | 0 | 4 | 110
| PP |  | D+M Kabelový žlab drátěný 100/50, vč. spojek, odbočení, upevňovacích prvků, podpěr | [14 empty] | PP | 2
| P |  | Poznámka k položce: Položka je definována v rámci projektové dokumentace D02.07_EL_SIL. Zhotovitel při oceňování této položky zahrne veškeré specifikace v rámci Projektové dokumentace a zahrne do kalkulace i doplňkový materiál potřebný pro úplnou funkční dodávku a montáž. | [14 empty] | P | 2
56 | K | 412 | D+M Kabelový žlab drátěný 200/50, vč. spojek, odbočení, upevňovacích prvků, podpěr, závěsů | m | 27 |  | 0 |  |  | základní |  | 0 | 0 | 0 | 0 | 0 | 4 | K | 2 | ROZPOCET | 0 | 0 | 0 | 0 | 0 | 1 | 0 | 4 | 112
| PP |  | D+M Kabelový žlab drátěný 200/50, vč. spojek, odbočení, upevňovacích prvků, podpěr, závěsů | [14 empty] | PP | 2
| P |  | Poznámka k položce: Položka je definována v rámci projektové dokumentace D02.07_EL_SIL. Zhotovitel při oceňování této položky zahrne veškeré specifikace v rámci Projektové dokumentace a zahrne do kalkulace i doplňkový materiál potřebný pro úplnou funkční dodávku a montáž. | [14 empty] | P | 2
57 | K | 413 | D+M Kabelová chránička prům. 75mm, Kopoflex | m | 40 |  | 0 |  |  | základní |  | 0 | 0 | 0 | 0 | 0 | 4 | K | 2 | ROZPOCET | 0 | 0 | 0 | 0 | 0 | 1 | 0 | 4 | 114
| PP |  | D+M Kabelová chránička prům. 75mm, Kopoflex | [14 empty] | PP | 2
| P |  | Poznámka k položce: Položka je definována v rámci projektové dokumentace D02.07_EL_SIL. Zhotovitel při oceňování této položky zahrne veškeré specifikace v rámci Projektové dokumentace a zahrne do kalkulace i doplňkový materiál potřebný pro úplnou funkční dodávku a montáž. | [14 empty] | P | 2
58 | K | 414 | D+M Kabelová chránička prům. 110mm, Kopoflex | m | 5 |  | 0 |  |  | základní |  | 0 | 0 | 0 | 0 | 0 | 4 | K | 2 | ROZPOCET | 0 | 0 | 0 | 0 | 0 | 1 | 0 | 4 | 116
| PP |  | D+M Kabelová chránička prům. 110mm, Kopoflex | [14 empty] | PP | 2
| P |  | Poznámka k položce: Položka je definována v rámci projektové dokumentace D02.07_EL_SIL. Zhotovitel při oceňování této položky zahrne veškeré specifikace v rámci Projektové dokumentace a zahrne do kalkulace i doplňkový materiál potřebný pro úplnou funkční dodávku a montáž. | [14 empty] | P | 2
59 | K | 415 | D+M Výstražná páska červená do výkopu kabelové trasy | m | 5 |  | 0 |  |  | základní |  | 0 | 0 | 0 | 0 | 0 | 4 | K | 2 | ROZPOCET | 0 | 0 | 0 | 0 | 0 | 1 | 0 | 4 | 118
| PP |  | D+M Výstražná páska červená do výkopu kabelové trasy | [14 empty] | PP | 2
| P |  | Poznámka k položce: Položka je definována v rámci projektové dokumentace D02.07_EL_SIL. Zhotovitel při oceňování této položky zahrne veškeré specifikace v rámci Projektové dokumentace a zahrne do kalkulace i doplňkový materiál potřebný pro úplnou funkční dodávku a montáž. | [14 empty] | P | 2
60 | K | 416 | D+M Kabelová průchodka HSI 90 | ks | 2 |  | 0 |  |  | základní |  | 0 | 0 | 0 | 0 | 0 | 4 | K | 2 | ROZPOCET | 0 | 0 | 0 | 0 | 0 | 1 | 0 | 4 | 120
| PP |  | D+M Kabelová průchodka HSI 90 | [14 empty] | PP | 2
| P |  | Poznámka k položce: Položka je definována v rámci projektové dokumentace D02.07_EL_SIL. Zhotovitel při oceňování této položky zahrne veškeré specifikace v rámci Projektové dokumentace a zahrne do kalkulace i doplňkový materiál potřebný pro úplnou funkční dodávku a montáž. | [14 empty] | P | 2
61 | K | 417 | D+M Přepěťová ochrana T1, 2P, v instalační krabici (rozvaděči 3M) | ks | 2 |  | 0 |  |  | základní |  | 0 | 0 | 0 | 0 | 0 | 4 | K | 2 | ROZPOCET | 0 | 0 | 0 | 0 | 0 | 1 | 0 | 4 | 122
| PP |  | D+M Přepěťová ochrana T1, 2P, v instalační krabici (rozvaděči 3M) | [14 empty] | PP | 2
| P |  | Poznámka k položce: Položka je definována v rámci projektové dokumentace D02.07_EL_SIL. Zhotovitel při oceňování této položky zahrne veškeré specifikace v rámci Projektové dokumentace a zahrne do kalkulace i doplňkový materiál potřebný pro úplnou funkční dodávku a montáž. | [14 empty] | P | 2
62 | K | 418 | D+M Přepěťová ochrana T1, 4P, v instalační krabici (rozvaděči 6M) | ks | 3 |  | 0 |  |  | základní |  | 0 | 0 | 0 | 0 | 0 | 4 | K | 2 | ROZPOCET | 0 | 0 | 0 | 0 | 0 | 1 | 0 | 4 | 124
| PP |  | D+M Přepěťová ochrana T1, 4P, v instalační krabici (rozvaděči 6M) | [14 empty] | PP | 2
| P |  | Poznámka k položce: Položka je definována v rámci projektové dokumentace D02.07_EL_SIL. Zhotovitel při oceňování této položky zahrne veškeré specifikace v rámci Projektové dokumentace a zahrne do kalkulace i doplňkový materiál potřebný pro úplnou funkční dodávku a montáž. | [14 empty] | P | 2
| D | 500 | ROZVADĚČE |  |  |  | 0 |  |  |  |  | 0 |  | 0 |  | 0 | 1 | D | 1 | ROZPOCET | [6 empty] | 0
63 | M | 501 | Elektroměrový rozvaděč - 2x přímé fakturační měření do 80A, osazení v pilíři na hraici pozemku - dodávka | ks | 1 |  | 0 |  |  | základní |  | 0 | 0 | 0 | 0 | 0 | 8 | M | 2 | ROZPOCET | 0 | 0 | 0 | 0 | 0 | 1 | 0 | 4 | 126
| PP |  | Elektroměrový rozvaděč - 2x přímé fakturační měření do 80A, osazení v pilíři na hraici pozemku - dodávka | [14 empty] | PP | 2
| P |  | Poznámka k položce: Položka je definována v rámci projektové dokumentace D02.07_EL_SIL. Zhotovitel při oceňování této položky zahrne veškeré specifikace v rámci Projektové dokumentace a zahrne do kalkulace i doplňkový materiál potřebný pro úplnou funkční dodávku a montáž. | [14 empty] | P | 2
64 | K | 501M | Montáž elektroměrového rozvaděče | ks | 1 |  | 0 |  |  | základní |  | 0 | 0 | 0 | 0 | 0 | 4 | K | 2 | ROZPOCET | 0 | 0 | 0 | 0 | 0 | 1 | 0 | 4 | 128
| PP |  | Montáž elektroměrového rozvaděče | [14 empty] | PP | 2
65 | M | 502 | Rozvaděč RS01.1 - dodávka | ks | 1 |  | 0 |  |  | základní |  | 0 | 0 | 0 | 0 | 0 | 8 | M | 2 | ROZPOCET | 0 | 0 | 0 | 0 | 0 | 1 | 0 | 4 | 130
| PP |  | Rozvaděč RS01.1 - dodávka | [14 empty] | PP | 2
| P |  | Poznámka k položce: Položka je definována v rámci projektové dokumentace D02.07_EL_SIL. Zhotovitel při oceňování této položky zahrne veškeré specifikace v rámci Projektové dokumentace a zahrne do kalkulace i doplňkový materiál potřebný pro úplnou funkční dodávku a montáž. | [14 empty] | P | 2
66 | K | 502M | Montáž rozvaděče RS01.1 | ks | 1 |  | 0 |  |  | základní |  | 0 | 0 | 0 | 0 | 0 | 4 | K | 2 | ROZPOCET | 0 | 0 | 0 | 0 | 0 | 1 | 0 | 4 | 132
| PP |  | Montáž rozvaděče RS01.1 | [14 empty] | PP | 2
67 | M | 503 | Rozvaděč RS1.1 - dodávka | ks | 1 |  | 0 |  |  | základní |  | 0 | 0 | 0 | 0 | 0 | 8 | M | 2 | ROZPOCET | 0 | 0 | 0 | 0 | 0 | 1 | 0 | 4 | 134
| PP |  | Rozvaděč RS1.1 - dodávka | [14 empty] | PP | 2
| P |  | Poznámka k položce: Položka je definována v rámci projektové dokumentace D02.07_EL_SIL. Zhotovitel při oceňování této položky zahrne veškeré specifikace v rámci Projektové dokumentace a zahrne do kalkulace i doplňkový materiál potřebný pro úplnou funkční dodávku a montáž. | [14 empty] | P | 2
68 | K | 503M | Montáž rozvaděče RS1.1 | ks | 1 |  | 0 |  |  | základní |  | 0 | 0 | 0 | 0 | 0 | 4 | K | 2 | ROZPOCET | 0 | 0 | 0 | 0 | 0 | 1 | 0 | 4 | 136
| PP |  | Montáž rozvaděče RS1.1 | [14 empty] | PP | 2
69 | M | 504 | Rozvaděč RS2.1 - dodávka | ks | 1 |  | 0 |  |  | základní |  | 0 | 0 | 0 | 0 | 0 | 8 | M | 2 | ROZPOCET | 0 | 0 | 0 | 0 | 0 | 1 | 0 | 4 | 138
| PP |  | Rozvaděč RS2.1 - dodávka | [14 empty] | PP | 2
| P |  | Poznámka k položce: Položka je definována v rámci projektové dokumentace D02.07_EL_SIL. Zhotovitel při oceňování této položky zahrne veškeré specifikace v rámci Projektové dokumentace a zahrne do kalkulace i doplňkový materiál potřebný pro úplnou funkční dodávku a montáž. | [14 empty] | P | 2
70 | K | 504M | Montáž rozvaděče RS2.1 | ks | 1 |  | 0 |  |  | základní |  | 0 | 0 | 0 | 0 | 0 | 4 | K | 2 | ROZPOCET | 0 | 0 | 0 | 0 | 0 | 1 | 0 | 4 | 140
| PP |  | Montáž rozvaděče RS2.1 | [14 empty] | PP | 2
71 | M | 505 | Rozvaděč RPO - dodávka | ks | 1 |  | 0 |  |  | základní |  | 0 | 0 | 0 | 0 | 0 | 8 | M | 2 | ROZPOCET | 0 | 0 | 0 | 0 | 0 | 1 | 0 | 4 | 142
| PP |  | Rozvaděč RPO - dodávka | [14 empty] | PP | 2
| P |  | Poznámka k položce: Položka je definována v rámci projektové dokumentace D02.07_EL_SIL. Zhotovitel při oceňování této položky zahrne veškeré specifikace v rámci Projektové dokumentace a zahrne do kalkulace i doplňkový materiál potřebný pro úplnou funkční dodávku a montáž. | [14 empty] | P | 2
72 | K | 505M | Montáž rozvaděče RPO | ks | 1 |  | 0 |  |  | základní |  | 0 | 0 | 0 | 0 | 0 | 4 | K | 2 | ROZPOCET | 0 | 0 | 0 | 0 | 0 | 1 | 0 | 4 | 144
| PP |  | Montáž rozvaděče RPO | [14 empty] | PP | 2
73 | K | 506 | D+M Doplnění rozvaděče ve stávající škole - jistič 6C/1 | ks | 1 |  | 0 |  |  | základní |  | 0 | 0 | 0 | 0 | 0 | 4 | K | 2 | ROZPOCET | 0 | 0 | 0 | 0 | 0 | 1 | 0 | 4 | 146
| PP |  | D+M Doplnění rozvaděče ve stávající škole - jistič 6C/1 | [14 empty] | PP | 2
| P |  | Poznámka k položce: Položka je definována v rámci projektové dokumentace D02.07_EL_SIL. Zhotovitel při oceňování této položky zahrne veškeré specifikace v rámci Projektové dokumentace a zahrne do kalkulace i doplňkový materiál potřebný pro úplnou funkční dodávku a montáž. | [14 empty] | P | 2
74 | K | 507 | D+M Hlavní ochranná přípojnice | ks | 1 |  | 0 |  |  | základní |  | 0 | 0 | 0 | 0 | 0 | 4 | K | 2 | ROZPOCET | 0 | 0 | 0 | 0 | 0 | 1 | 0 | 4 | 148
| PP |  | D+M Hlavní ochranná přípojnice | [14 empty] | PP | 2
| P |  | Poznámka k položce: Položka je definována v rámci projektové dokumentace D02.07_EL_SIL. Zhotovitel při oceňování této položky zahrne veškeré specifikace v rámci Projektové dokumentace a zahrne do kalkulace i doplňkový materiál potřebný pro úplnou funkční dodávku a montáž. | [14 empty] | P | 2
75 | K | 508 | D+M Podružné patrové ochranné přípojnice | ks | 2 |  | 0 |  |  | základní |  | 0 | 0 | 0 | 0 | 0 | 4 | K | 2 | ROZPOCET | 0 | 0 | 0 | 0 | 0 | 1 | 0 | 4 | 150
| PP |  | D+M Podružné patrové ochranné přípojnice | [14 empty] | PP | 2
| P |  | Poznámka k položce: Položka je definována v rámci projektové dokumentace D02.07_EL_SIL. Zhotovitel při oceňování této položky zahrne veškeré specifikace v rámci Projektové dokumentace a zahrne do kalkulace i doplňkový materiál potřebný pro úplnou funkční dodávku a montáž. | [14 empty] | P | 2
76 | K | 509 | D+M Přípojková skříň SS201, vč. pojistkových vložek, pilíře | ks | 1 |  | 0 |  |  | základní |  | 0 | 0 | 0 | 0 | 0 | 4 | K | 2 | ROZPOCET | 0 | 0 | 0 | 0 | 0 | 1 | 0 | 4 | 152
| PP |  | D+M Přípojková skříň SS201, vč. pojistkových vložek, pilíře | [14 empty] | PP | 2
| P |  | Poznámka k položce: Položka je definována v rámci projektové dokumentace D02.07_EL_SIL. Zhotovitel při oceňování této položky zahrne veškeré specifikace v rámci Projektové dokumentace a zahrne do kalkulace i doplňkový materiál potřebný pro úplnou funkční dodávku a montáž. | [14 empty] | P | 2
77 | K | 510 | D+M UPS 5kVA, 3f/3f, 45 minut, vč. bypasu a řízení zátěže | ks | 1 |  | 0 |  |  | základní |  | 0 | 0 | 0 | 0 | 0 | 4 | K | 2 | ROZPOCET | 0 | 0 | 0 | 0 | 0 | 1 | 0 | 4 | 154
| PP |  | D+M UPS 5kVA, 3f/3f, 45 minut, vč. bypasu a řízení zátěže | [14 empty] | PP | 2
| P |  | Poznámka k položce: Položka je definována v rámci projektové dokumentace D02.07_EL_SIL. Zhotovitel při oceňování této položky zahrne veškeré specifikace v rámci Projektové dokumentace a zahrne do kalkulace i doplňkový materiál potřebný pro úplnou funkční dodávku a montáž. | [14 empty] | P | 2
78 | K | 511 | D+M UPS 3kVA, 1f/1f, 60 minut, vč. bypasu | ks | 1 |  | 0 |  |  | základní |  | 0 | 0 | 0 | 0 | 0 | 4 | K | 2 | ROZPOCET | 0 | 0 | 0 | 0 | 0 | 1 | 0 | 4 | 156
| PP |  | D+M UPS 3kVA, 1f/1f, 60 minut, vč. bypasu | [14 empty] | PP | 2
| P |  | Poznámka k položce: Položka je definována v rámci projektové dokumentace D02.07_EL_SIL. Zhotovitel při oceňování této položky zahrne veškeré specifikace v rámci Projektové dokumentace a zahrne do kalkulace i doplňkový materiál potřebný pro úplnou funkční dodávku a montáž. | [14 empty] | P | 2
| D | 600 | TOPNÉ KABELY |  |  |  | 0 |  |  |  |  | 0 |  | 0 |  | 0 | 1 | D | 1 | ROZPOCET | [6 empty] | 0
79 | K | 601 | D+M Topný kabel samoregulační DEVIpipeguard 25W/m, 230V, vč. mont. Prvků, temperace potrubí UT | m | 3 |  | 0 |  |  | základní |  | 0 | 0 | 0 | 0 | 0 | 4 | K | 2 | ROZPOCET | 0 | 0 | 0 | 0 | 0 | 1 | 0 | 4 | 158
| PP |  | D+M Topný kabel samoregulační DEVIpipeguard 25W/m, 230V, vč. mont. Prvků, temperace potrubí UT | [14 empty] | PP | 2
| P |  | Poznámka k položce: Položka je definována v rámci projektové dokumentace D02.07_EL_SIL. Zhotovitel při oceňování této položky zahrne veškeré specifikace v rámci Projektové dokumentace a zahrne do kalkulace i doplňkový materiál potřebný pro úplnou funkční dodávku a montáž. | [14 empty] | P | 2
80 | K | 602 | D+M Krabicová rozv.IP65, tep. odolná, se svorkovnicí | ks | 2 |  | 0 |  |  | základní |  | 0 | 0 | 0 | 0 | 0 | 4 | K | 2 | ROZPOCET | 0 | 0 | 0 | 0 | 0 | 1 | 0 | 4 | 160
| PP |  | D+M Krabicová rozv.IP65, tep. odolná, se svorkovnicí | [14 empty] | PP | 2
| P |  | Poznámka k položce: Položka je definována v rámci projektové dokumentace D02.07_EL_SIL. Zhotovitel při oceňování této položky zahrne veškeré specifikace v rámci Projektové dokumentace a zahrne do kalkulace i doplňkový materiál potřebný pro úplnou funkční dodávku a montáž. | [14 empty] | P | 2
81 | K | 603 | Ozn. štítky kabelů a jejich odbočení | ks | 2 |  | 0 |  |  | základní |  | 0 | 0 | 0 | 0 | 0 | 4 | K | 2 | ROZPOCET | 0 | 0 | 0 | 0 | 0 | 1 | 0 | 4 | 162
| PP |  | Ozn. štítky kabelů a jejich odbočení | [14 empty] | PP | 2
82 | K | 604 | Svorky a spojovací materiál pro napojení | ks | 1 |  | 0 |  |  | základní |  | 0 | 0 | 0 | 0 | 0 | 4 | K | 2 | ROZPOCET | 0 | 0 | 0 | 0 | 0 | 1 | 0 | 4 | 164
| PP |  | Svorky a spojovací materiál pro napojení | [14 empty] | PP | 2
83 | K | 605 | D+M Řídící jednotka DEVI,vč. teplotních čidel | ks | 1 |  | 0 |  |  | základní |  | 0 | 0 | 0 | 0 | 0 | 4 | K | 2 | ROZPOCET | 0 | 0 | 0 | 0 | 0 | 1 | 0 | 4 | 166
| PP |  | D+M Řídící jednotka DEVI,vč. teplotních čidel | [14 empty] | PP | 2
| P |  | Poznámka k položce: Položka je definována v rámci projektové dokumentace D02.07_EL_SIL. Zhotovitel při oceňování této položky zahrne veškeré specifikace v rámci Projektové dokumentace a zahrne do kalkulace i doplňkový materiál potřebný pro úplnou funkční dodávku a montáž. | [14 empty] | P | 2
| D | 700 | HROMOSVOD A UZEMNĚNÍ |  |  |  | 0 |  |  |  |  | 0 |  | 0 |  | 0 | 1 | D | 1 | ROZPOCET | [6 empty] | 0
84 | K | 701 | D+M Uzemňovací pásek FeZn 30x4 | m | 160 |  | 0 |  |  | základní |  | 0 | 0 | 0 | 0 | 0 | 4 | K | 2 | ROZPOCET | 0 | 0 | 0 | 0 | 0 | 1 | 0 | 4 | 168
| PP |  | D+M Uzemňovací pásek FeZn 30x4 | [14 empty] | PP | 2
| P |  | Poznámka k položce: Položka je definována v rámci projektové dokumentace D02.07_EL_SIL. Zhotovitel při oceňování této položky zahrne veškeré specifikace v rámci Projektové dokumentace a zahrne do kalkulace i doplňkový materiál potřebný pro úplnou funkční dodávku a montáž. | [14 empty] | P | 2
85 | K | 702 | D+M Uzemňovací drát FeZn d=10mm | m | 205 |  | 0 |  |  | základní |  | 0 | 0 | 0 | 0 | 0 | 4 | K | 2 | ROZPOCET | 0 | 0 | 0 | 0 | 0 | 1 | 0 | 4 | 170
| PP |  | D+M Uzemňovací drát FeZn d=10mm | [14 empty] | PP | 2
| P |  | Poznámka k položce: Položka je definována v rámci projektové dokumentace D02.07_EL_SIL. Zhotovitel při oceňování této položky zahrne veškeré specifikace v rámci Projektové dokumentace a zahrne do kalkulace i doplňkový materiál potřebný pro úplnou funkční dodávku a montáž. | [14 empty] | P | 2
86 | K | 703 | D+M Vodič AlMgSi d=8mm, vč.uchycení/podpěr na střeše | m | 290 |  | 0 |  |  | základní |  | 0 | 0 | 0 | 0 | 0 | 4 | K | 2 | ROZPOCET | 0 | 0 | 0 | 0 | 0 | 1 | 0 | 4 | 172
| PP |  | D+M Vodič AlMgSi d=8mm, vč.uchycení/podpěr na střeše | [14 empty] | PP | 2
| P |  | Poznámka k položce: Položka je definována v rámci projektové dokumentace D02.07_EL_SIL. Zhotovitel při oceňování této položky zahrne veškeré specifikace v rámci Projektové dokumentace a zahrne do kalkulace i doplňkový materiál potřebný pro úplnou funkční dodávku a montáž. | [14 empty] | P | 2
87 | K | 704 | D+M Jímací tyč JT1, délka 3m, vč. kotvení | ks | 4 |  | 0 |  |  | základní |  | 0 | 0 | 0 | 0 | 0 | 4 | K | 2 | ROZPOCET | 0 | 0 | 0 | 0 | 0 | 1 | 0 | 4 | 174
| PP |  | D+M Jímací tyč JT1, délka 3m, vč. kotvení | [14 empty] | PP | 2
| P |  | Poznámka k položce: Položka je definována v rámci projektové dokumentace D02.07_EL_SIL. Zhotovitel při oceňování této položky zahrne veškeré specifikace v rámci Projektové dokumentace a zahrne do kalkulace i doplňkový materiál potřebný pro úplnou funkční dodávku a montáž. | [14 empty] | P | 2
88 | K | 705 | D+M Hromosvodní a zemnící svorky (SS,SO, SR, SK) | ks | 345 |  | 0 |  |  | základní |  | 0 | 0 | 0 | 0 | 0 | 4 | K | 2 | ROZPOCET | 0 | 0 | 0 | 0 | 0 | 1 | 0 | 4 | 176
| PP |  | D+M Hromosvodní a zemnící svorky (SS,SO, SR, SK) | [14 empty] | PP | 2
| P |  | Poznámka k položce: Položka je definována v rámci projektové dokumentace D02.07_EL_SIL. Zhotovitel při oceňování této položky zahrne veškeré specifikace v rámci Projektové dokumentace a zahrne do kalkulace i doplňkový materiál potřebný pro úplnou funkční dodávku a montáž. | [14 empty] | P | 2
89 | K | 706 | D+M Zkušební svorka vč. označení, krabice a víčka (do fasády) | ks | 10 |  | 0 |  |  | základní |  | 0 | 0 | 0 | 0 | 0 | 4 | K | 2 | ROZPOCET | 0 | 0 | 0 | 0 | 0 | 1 | 0 | 4 | 178
| PP |  | D+M Zkušební svorka vč. označení, krabice a víčka (do fasády) | [14 empty] | PP | 2
| P |  | Poznámka k položce: Položka je definována v rámci projektové dokumentace D02.07_EL_SIL. Zhotovitel při oceňování této položky zahrne veškeré specifikace v rámci Projektové dokumentace a zahrne do kalkulace i doplňkový materiál potřebný pro úplnou funkční dodávku a montáž. | [14 empty] | P | 2
90 | K | 707 | D+M Výstražné tabulky | ks | 10 |  | 0 |  |  | základní |  | 0 | 0 | 0 | 0 | 0 | 4 | K | 2 | ROZPOCET | 0 | 0 | 0 | 0 | 0 | 1 | 0 | 4 | 180
| PP |  | D+M Výstražné tabulky | [14 empty] | PP | 2
| P |  | Poznámka k položce: Položka je definována v rámci projektové dokumentace D02.07_EL_SIL. Zhotovitel při oceňování této položky zahrne veškeré specifikace v rámci Projektové dokumentace a zahrne do kalkulace i doplňkový materiál potřebný pro úplnou funkční dodávku a montáž. | [14 empty] | P | 2
91 | K | 708 | D+M Uzemňovací vývod - CRM deska nerez, 100x100x10mm | ks | 3 |  | 0 |  |  | základní |  | 0 | 0 | 0 | 0 | 0 | 4 | K | 2 | ROZPOCET | 0 | 0 | 0 | 0 | 0 | 1 | 0 | 4 | 182
| PP |  | D+M Uzemňovací vývod - CRM deska nerez, 100x100x10mm | [14 empty] | PP | 2
| P |  | Poznámka k položce: Položka je definována v rámci projektové dokumentace D02.07_EL_SIL. Zhotovitel při oceňování této položky zahrne veškeré specifikace v rámci Projektové dokumentace a zahrne do kalkulace i doplňkový materiál potřebný pro úplnou funkční dodávku a montáž. | [14 empty] | P | 2
92 | K | 709 | D+M Systémová průchodka plochou střechou | ks | 9 |  | 0 |  |  | základní |  | 0 | 0 | 0 | 0 | 0 | 4 | K | 2 | ROZPOCET | 0 | 0 | 0 | 0 | 0 | 1 | 0 | 4 | 184
| PP |  | D+M Systémová průchodka plochou střechou | [14 empty] | PP | 2
| P |  | Poznámka k položce: Položka je definována v rámci projektové dokumentace D02.07_EL_SIL. Zhotovitel při oceňování této položky zahrne veškeré specifikace v rámci Projektové dokumentace a zahrne do kalkulace i doplňkový materiál potřebný pro úplnou funkční dodávku a montáž. | [14 empty] | P | 2
93 | K | 710 | D+M Systémová průchodka základu těsněné proti tlakové vodě | ks | 9 |  | 0 |  |  | základní |  | 0 | 0 | 0 | 0 | 0 | 4 | K | 2 | ROZPOCET | 0 | 0 | 0 | 0 | 0 | 1 | 0 | 4 | 186
| PP |  | D+M Systémová průchodka základu těsněné proti tlakové vodě | [14 empty] | PP | 2
| P |  | Poznámka k položce: Položka je definována v rámci projektové dokumentace D02.07_EL_SIL. Zhotovitel při oceňování této položky zahrne veškeré specifikace v rámci Projektové dokumentace a zahrne do kalkulace i doplňkový materiál potřebný pro úplnou funkční dodávku a montáž. | [14 empty] | P | 2
| D | 900 | OSTATNÍ |  |  |  | 0 |  |  |  |  | 0 |  | 0 |  | 0 | 1 | D | 1 | ROZPOCET | [6 empty] | 0
94 | K | 901 | Výchozí elektrická revize, vypracování a předání revizní zprávy | ks | 1 |  | 0 |  |  | základní |  | 0 | 0 | 0 | 0 | 0 | 4 | K | 2 | ROZPOCET | 0 | 0 | 0 | 0 | 0 | 1 | 0 | 4 | 188
| PP |  | Výchozí elektrická revize, vypracování a předání revizní zprávy | [14 empty] | PP | 2
95 | K | 902 | Oživení a uvedení systému do provozu, zaškolení obsluhy | ks | 1 |  | 0 |  |  | základní |  | 0 | 0 | 0 | 0 | 0 | 4 | K | 2 | ROZPOCET | 0 | 0 | 0 | 0 | 0 | 1 | 0 | 4 | 190
| PP |  | Oživení a uvedení systému do provozu, zaškolení obsluhy | [14 empty] | PP | 2
96 | K | 903 | Požární ucpávky prostupů ve smyslu projektu požární ochrany objektu | m2 | 3 |  | 0 |  |  | základní |  | 0 | 0 | 0 | 0 | 0 | 4 | K | 2 | ROZPOCET | 0 | 0 | 0 | 0 | 0 | 1 | 0 | 4 | 192
| PP |  | Požární ucpávky prostupů ve smyslu projektu požární ochrany objektu | [14 empty] | PP | 2
97 | K | 905 | Vybavení rozvaděčů, obsluhy | ks | 1 |  | 0 |  |  | základní |  | 0 | 0 | 0 | 0 | 0 | 4 | K | 2 | ROZPOCET | 0 | 0 | 0 | 0 | 0 | 1 | 0 | 4 | 194
| PP |  | Vybavení rozvaděčů, obsluhy | [14 empty] | PP | 2
| P |  | Poznámka k položce: Poznámka k položce: Laminované schéma rozvodů, provozní řád, návody údržby, obecné podmínky ochranny při práci. Příkazové a zákazové tabulky, štítky, bezpečnostní značky. | [14 empty] | P | 2
| D | 1000 | TRUBKOVÁNÍ DO BETONU |  |  |  | 0 |  |  |  |  | 0 |  | 0 |  | 0 | 1 | D | 1 | ROZPOCET | [6 empty] | 0
98 | K | 1001 | D+M Krabice přístrojová rozbočovací GAD ve složení - Upevňovací kryt BFD 60 oranž., Mezikus GADM oranž., Dno BOD 60 zelené | ks | 30 |  | 0 |  |  | základní |  | 0 | 0 | 0 | 0 | 0 | 4 | K | 2 | ROZPOCET | 0 | 0 | 0 | 0 | 0 | 1 | 0 | 4 | 196
| PP |  | D+M Krabice přístrojová rozbočovací GAD ve složení - Upevňovací kryt BFD 60 oranž., Mezikus GADM oranž., Dno BOD 60 zelené | [14 empty] | PP | 2
| P |  | Poznámka k položce: Položka je definována v rámci projektové dokumentace D02.07_EL_SIL. Zhotovitel při oceňování této položky zahrne veškeré specifikace v rámci Projektové dokumentace a zahrne do kalkulace i doplňkový materiál potřebný pro úplnou funkční dodávku a montáž. | [14 empty] | P | 2
99 | K | 1002 | D+M Krabice lustrová DAL ve složení - Upevňovací kryt BFD 60 oranž., hlavní díl DALT 60 modrý. | ks | 10 |  | 0 |  |  | základní |  | 0 | 0 | 0 | 0 | 0 | 4 | K | 2 | ROZPOCET | 0 | 0 | 0 | 0 | 0 | 1 | 0 | 4 | 198
| PP |  | D+M Krabice lustrová DAL ve složení - Upevňovací kryt BFD 60 oranž., hlavní díl DALT 60 modrý. | [14 empty] | PP | 2
| P |  | Poznámka k položce: Položka je definována v rámci projektové dokumentace D02.07_EL_SIL. Zhotovitel při oceňování této položky zahrne veškeré specifikace v rámci Projektové dokumentace a zahrne do kalkulace i doplňkový materiál potřebný pro úplnou funkční dodávku a montáž. | [14 empty] | P | 2
100 | K | 1003 | D+M Podpěra distant. trubky šedá STP 20 | ks | 30 |  | 0 |  |  | základní |  | 0 | 0 | 0 | 0 | 0 | 4 | K | 2 | ROZPOCET | 0 | 0 | 0 | 0 | 0 | 1 | 0 | 4 | 200
| PP |  | D+M Podpěra distant. trubky šedá STP 20 | [14 empty] | PP | 2
| P |  | Poznámka k položce: Položka je definována v rámci projektové dokumentace D02.07_EL_SIL. Zhotovitel při oceňování této položky zahrne veškeré specifikace v rámci Projektové dokumentace a zahrne do kalkulace i doplňkový materiál potřebný pro úplnou funkční dodávku a montáž. | [14 empty] | P | 2
101 | K | 1004 | D+M Distanční trubka šedá | m | 6 |  | 0 |  |  | základní |  | 0 | 0 | 0 | 0 | 0 | 4 | K | 2 | ROZPOCET | 0 | 0 | 0 | 0 | 0 | 1 | 0 | 4 | 202
| PP |  | D+M Distanční trubka šedá | [14 empty] | PP | 2
| P |  | Poznámka k položce: Položka je definována v rámci projektové dokumentace D02.07_EL_SIL. Zhotovitel při oceňování této položky zahrne veškeré specifikace v rámci Projektové dokumentace a zahrne do kalkulace i doplňkový materiál potřebný pro úplnou funkční dodávku a montáž. | [14 empty] | P | 2
102 | K | 1005 | D+M Vývodka VBT | ks | 10 |  | 0 |  |  | základní |  | 0 | 0 | 0 | 0 | 0 | 4 | K | 2 | ROZPOCET | 0 | 0 | 0 | 0 | 0 | 1 | 0 | 4 | 204
| PP |  | D+M Vývodka VBT | [14 empty] | PP | 2
| P |  | Poznámka k položce: Položka je definována v rámci projektové dokumentace D02.07_EL_SIL. Zhotovitel při oceňování této položky zahrne veškeré specifikace v rámci Projektové dokumentace a zahrne do kalkulace i doplňkový materiál potřebný pro úplnou funkční dodávku a montáž. | [14 empty] | P | 2
103 | K | 1006 | D+M Trubka pancéřová ohebná FXPS 25 IEC šedá | m | 165 |  | 0 |  |  | základní |  | 0 | 0 | 0 | 0 | 0 | 4 | K | 2 | ROZPOCET | 0 | 0 | 0 | 0 | 0 | 1 | 0 | 4 | 206
| PP |  | D+M Trubka pancéřová ohebná FXPS 25 IEC šedá | [14 empty] | PP | 2
| P |  | Poznámka k položce: Položka je definována v rámci projektové dokumentace D02.07_EL_SIL. Zhotovitel při oceňování této položky zahrne veškeré specifikace v rámci Projektové dokumentace a zahrne do kalkulace i doplňkový materiál potřebný pro úplnou funkční dodávku a montáž. | [14 empty] | P | 2
104 | K | 1007 | D+M Trubka pancéřová ohebná FXPS 32 IEC šedá | m | 40 |  | 0 |  |  | základní |  | 0 | 0 | 0 | 0 | 0 | 4 | K | 2 | ROZPOCET | 0 | 0 | 0 | 0 | 0 | 1 | 0 | 4 | 208
| PP |  | D+M Trubka pancéřová ohebná FXPS 32 IEC šedá | [14 empty] | PP | 2
| P |  | Poznámka k položce: Položka je definována v rámci projektové dokumentace D02.07_EL_SIL. Zhotovitel při oceňování této položky zahrne veškeré specifikace v rámci Projektové dokumentace a zahrne do kalkulace i doplňkový materiál potřebný pro úplnou funkční dodávku a montáž. | [14 empty] | P | 2
105 | K | 1008 | D+M Protahovací vodič CY 1,5 mm | m | 220 |  | 0 |  |  | základní |  | 0 | 0 | 0 | 0 | 0 | 4 | K | 2 | ROZPOCET | 0 | 0 | 0 | 0 | 0 | 1 | 0 | 4 | 210
| PP |  | D+M Protahovací vodič CY 1,5 mm | [14 empty] | PP | 2
| P |  | Poznámka k položce: Položka je definována v rámci projektové dokumentace D02.07_EL_SIL. Zhotovitel při oceňování této položky zahrne veškeré specifikace v rámci Projektové dokumentace a zahrne do kalkulace i doplňkový materiál potřebný pro úplnou funkční dodávku a montáž. | [14 empty] | P | 2
106 | K | 1010 | Upevňovací materiál | sada | 1 |  | 0 |  |  | základní |  | 0 | 0 | 0 | 0 | 0 | 4 | K | 2 | ROZPOCET | 0 | 0 | 0 | 0 | 0 | 1 | 0 | 4 | 212
| PP |  | Upevňovací materiál | [14 empty] | PP | 2
107 | K | 1011 | Drobný montážní materiál (stahovací pásky, izolační pásky, hřebíky, vázací drát, ...) | sada | 1 |  | 0 |  |  | základní |  | 0 | 0 | 0 | 0 | 0 | 4 | K | 2 | ROZPOCET | 0 | 0 | 0 | 0 | 0 | 1 | 0 | 4 | 214
| PP |  | Drobný montážní materiál (stahovací pásky, izolační pásky, hřebíky, vázací drát, ...) | [14 empty] | PP | 2
108 | K | 1012 | Koordinace při provádění armování a bednění, závěrečná kontrola před betonáží | kpl | 1 |  | 0 |  |  | základní |  | 0 | 0 | 0 | 0 | 0 | 4 | K | 2 | ROZPOCET | 0 | 0 | 0 | 0 | 0 | 1 | 0 | 4 | 216
| PP |  | Koordinace při provádění armování a bednění, závěrečná kontrola před betonáží | [14 empty] | PP | 2

## SO 02.7.2 - Slaboproud
{fb82ed1f-6d59-438a-a3c2-17ac6585684a}
2
| KRYCÍ LIST SOUPISU PRACÍ | [7 empty] | v --- níže se nacházejí doplnkové a pomocné údaje k sestavám --- v | [8 empty] | False
Stavba:
250703 - Základní a mateřská škola Petra Strozziho
Objekt:
SO 02.7.2 - Slaboproud
| KSO: |  |  |  |  | CC-CZ:
| Místo: |  |  |  |  | Datum: | 19. 7. 2025
| Zadavatel: |  |  |  |  | IČ: | 00639524
|  | Servisní středisko MČ Praha 8, |  |  |  | DIČ: | CZ 00639524
| Účastník: |  |  |  |  | IČ: | Vyplň údaj
|  | Vyplň údaj |  |  |  | DIČ: | Vyplň údaj
| Projektant: |  |  |  |  | IČ: | 26760312
|  | D-PLUS PROJEKTOVÁ A INŽENÝRSKÁ, a.s. |  |  |  | DIČ: | CZ 26760312
| Zpracovatel: |  |  |  |  | IČ: | 26760312
|  | D-PLUS PROJEKTOVÁ A INŽENÝRSKÁ, a.s. |  |  |  | DIČ: | CZ 26760312
Poznámka:
| Cena bez DPH | [5 empty] | 0
|  |  | Základ daně |  |  | Sazba daně | Výše daně
| DPH | základní | 0 |  |  | 21% | 0
|  | snížená | 0 |  |  | 12% | 0
|  | zákl. přenesená | 0 |  |  | 21% | 0
|  | sníž. přenesená | 0 |  |  | 12% | 0
|  | nulová | 0 |  |  | 0% | 0
| Cena s DPH |  |  | v | CZK |  | 0
REKAPITULACE ČLENĚNÍ SOUPISU PRACÍ
Stavba:
250703 - Základní a mateřská škola Petra Strozziho
Objekt:
SO 02.7.2 - Slaboproud
Místo: | [5 empty] | Datum: | 19. 7. 2025
Zadavatel: |  |  | Servisní středisko MČ Praha 8, |  |  | Projektant: | D-PLUS PROJEKTOVÁ A INŽENÝRSKÁ, a.s.
Účastník: |  |  | Vyplň údaj |  |  | Zpracovatel: | D-PLUS PROJEKTOVÁ A INŽENÝRSKÁ, a.s.
Kód dílu - Popis | [6 empty] | Cena celkem [CZK]
Náklady stavby celkem | [6 empty] | 0 | [11 empty] | -1
| D1 - Práce a dodávky M | [5 empty] | 0
| D2 - Montáže technologických zařízení pro dopravní stavby | [5 empty] | 0
| D3 - Strukturovaná kabeláž | [5 empty] | 0
| D4 - Interkom IP | [5 empty] | 0
| D5 - Příprava propojení pro interaktivní zařízení | [5 empty] | 0
| D6 - Nouzový zvukový systém NZS - školní rozhlas a zvonění | [5 empty] | 0
| D7 - Školní zvonek | [5 empty] | 0
| D8 - Jednotný čas | [5 empty] | 0
| D9 - Kamerový systém - CCTV | [5 empty] | 0
| D10 - Poplachový zabezpečovací a tísňový systém – PTZS | [5 empty] | 0
| D11 - Elektronická kontrola vstupu - EKV | [5 empty] | 0
| D12 - Nouzové volání z invalidních WC | [5 empty] | 0
| D13 - Trubkování do betonu (pro okenní magnety) | [5 empty] | 0
| D14 - Trasy vnitřní | [5 empty] | 0
| D15 - Trasy venkovní | [5 empty] | 0
| D16 - Ostatní | [5 empty] | 0
SOUPIS PRACÍ
Stavba:
250703 - Základní a mateřská škola Petra Strozziho
Objekt:
SO 02.7.2 - Slaboproud
Místo: | [5 empty] | Datum: | 19. 7. 2025
Zadavatel: |  |  | Servisní středisko MČ Praha 8, |  |  | Projektant: | D-PLUS PROJEKTOVÁ A INŽENÝRSKÁ, a.s.
Účastník: |  |  | Vyplň údaj |  |  | Zpracovatel: | D-PLUS PROJEKTOVÁ A INŽENÝRSKÁ, a.s.
PČ | Typ | Kód | Popis | MJ | Množství | J.cena [CZK] | Cena celkem [CZK] | Cenová soustava |  | DPH | J. Nh [h] | Nh celkem [h] | J. hmotnost [t] | Hmotnost celkem [t] | J. suť [t] | Suť Celkem [t]
Náklady soupisu celkem | [6 empty] | 0 |  |  |  |  | 0 |  | 0 |  | 0 |  | D | -1 | [7 empty] | 0
| D | D1 | Práce a dodávky M |  |  |  | 0 |  |  |  |  | 0 |  | 0 |  | 0 | 1 | D | 0 | ROZPOCET | [6 empty] | 0
| D | D2 | Montáže technologických zařízení pro dopravní stavby |  |  |  | 0 |  |  |  |  | 0 |  | 0 |  | 0 | 1 | D | 1 | ROZPOCET | [6 empty] | 0
| D | D3 | Strukturovaná kabeláž |  |  |  | 0 |  |  |  |  | 0 |  | 0 |  | 0 | 1 | D | 1 | ROZPOCET | [6 empty] | 0
1 | K | 220R001 | D+M Datový 19' rozvaděč stojanový 42U/800x800, rozebiratelný, podélné vyvazovací lišty, zemní můstek, skleněné dveře, zámek | ks | 1 |  | 0 |  |  | základní |  | 0 | 0 | 0 | 0 | 0 | 4 | K | 2 | ROZPOCET | 0 | 0 | 0 | 0 | 0 | 1 | 0 | 4 | 2
| PP |  | D+M Datový 19' rozvaděč stojanový 42U/800x800, rozebiratelný, podélné vyvazovací lišty, zemní můstek, skleněné dveře, zámek | [14 empty] | PP | 2
| P |  | Poznámka k položce: Položka je definována v rámci projektové dokumentace D02.08_EL_SLAB. Zhotovitel při oceňování této položky zahrne veškeré specifikace v rámci Projektové dokumentace a zahrne do kalkulace i doplňkový materiál potřebný pro úplnou funkční dodávku a montáž. | [14 empty] | P | 2
2 | K | 220R002 | D+M Podstavec 800x800 s filtrem a kolečky | ks | 1 |  | 0 |  |  | základní |  | 0 | 0 | 0 | 0 | 0 | 4 | K | 2 | ROZPOCET | 0 | 0 | 0 | 0 | 0 | 1 | 0 | 4 | 4
| PP |  | D+M Podstavec 800x800 s filtrem a kolečky | [14 empty] | PP | 2
| P |  | Poznámka k položce: Položka je definována v rámci projektové dokumentace D02.08_EL_SLAB. Zhotovitel při oceňování této položky zahrne veškeré specifikace v rámci Projektové dokumentace a zahrne do kalkulace i doplňkový materiál potřebný pro úplnou funkční dodávku a montáž. | [14 empty] | P | 2
3 | K | 220R003 | D+M Ventilační jednotka 2U spodní (horní) 230V/60W 4 ventil. ,termostat | ks | 1 |  | 0 |  |  | základní |  | 0 | 0 | 0 | 0 | 0 | 4 | K | 2 | ROZPOCET | 0 | 0 | 0 | 0 | 0 | 1 | 0 | 4 | 6
| PP |  | D+M Ventilační jednotka 2U spodní (horní) 230V/60W 4 ventil. ,termostat | [14 empty] | PP | 2
| P |  | Poznámka k položce: Položka je definována v rámci projektové dokumentace D02.08_EL_SLAB. Zhotovitel při oceňování této položky zahrne veškeré specifikace v rámci Projektové dokumentace a zahrne do kalkulace i doplňkový materiál potřebný pro úplnou funkční dodávku a montáž. | [14 empty] | P | 2
4 | K | 220R004 | D+M Rozvodný panel rack 19", 8x 230 V vč. vany, přepěťová ochrana, filtr, varistor, 3m | ks | 1 |  | 0 |  |  | základní |  | 0 | 0 | 0 | 0 | 0 | 4 | K | 2 | ROZPOCET | 0 | 0 | 0 | 0 | 0 | 1 | 0 | 4 | 8
| PP |  | D+M Rozvodný panel rack 19", 8x 230 V vč. vany, přepěťová ochrana, filtr, varistor, 3m | [14 empty] | PP | 2
| P |  | Poznámka k položce: Položka je definována v rámci projektové dokumentace D02.08_EL_SLAB. Zhotovitel při oceňování této položky zahrne veškeré specifikace v rámci Projektové dokumentace a zahrne do kalkulace i doplňkový materiál potřebný pro úplnou funkční dodávku a montáž. | [14 empty] | P | 2
5 | K | 220R005 | D+M 19" polička s perforací 1U/450mm, max. nosnost 40kg | ks | 2 |  | 0 |  |  | základní |  | 0 | 0 | 0 | 0 | 0 | 4 | K | 2 | ROZPOCET | 0 | 0 | 0 | 0 | 0 | 1 | 0 | 4 | 10
| PP |  | D+M 19" polička s perforací 1U/450mm, max. nosnost 40kg | [14 empty] | PP | 2
| P |  | Poznámka k položce: Položka je definována v rámci projektové dokumentace D02.08_EL_SLAB. Zhotovitel při oceňování této položky zahrne veškeré specifikace v rámci Projektové dokumentace a zahrne do kalkulace i doplňkový materiál potřebný pro úplnou funkční dodávku a montáž. | [14 empty] | P | 2
6 | K | 220R006 | D+M 19"' vyvazovací panel 1U, 5x háček 60x30mm zacvakávací pro čtvercový otvor 9x9 | ks | 12 |  | 0 |  |  | základní |  | 0 | 0 | 0 | 0 | 0 | 4 | K | 2 | ROZPOCET | 0 | 0 | 0 | 0 | 0 | 1 | 0 | 4 | 12
| PP |  | D+M 19"' vyvazovací panel 1U, 5x háček 60x30mm zacvakávací pro čtvercový otvor 9x9 | [14 empty] | PP | 2
| P |  | Poznámka k položce: Položka je definována v rámci projektové dokumentace D02.08_EL_SLAB. Zhotovitel při oceňování této položky zahrne veškeré specifikace v rámci Projektové dokumentace a zahrne do kalkulace i doplňkový materiál potřebný pro úplnou funkční dodávku a montáž. | [14 empty] | P | 2
7 | K | 220R007 | D+M Telefonní patch panel 50xRJ45 Cat.3 UTP 1U | ks | 1 |  | 0 |  |  | základní |  | 0 | 0 | 0 | 0 | 0 | 4 | K | 2 | ROZPOCET | 0 | 0 | 0 | 0 | 0 | 1 | 0 | 4 | 14
| PP |  | D+M Telefonní patch panel 50xRJ45 Cat.3 UTP 1U | [14 empty] | PP | 2
| P |  | Poznámka k položce: Položka je definována v rámci projektové dokumentace D02.08_EL_SLAB. Zhotovitel při oceňování této položky zahrne veškeré specifikace v rámci Projektové dokumentace a zahrne do kalkulace i doplňkový materiál potřebný pro úplnou funkční dodávku a montáž. | [14 empty] | P | 2
8 | K | 220R008 | D+M Modulární patch panel kompletně osazený 24xRJ45 Cat.6A FTP | ks | 4 |  | 0 |  |  | základní |  | 0 | 0 | 0 | 0 | 0 | 4 | K | 2 | ROZPOCET | 0 | 0 | 0 | 0 | 0 | 1 | 0 | 4 | 16
| PP |  | D+M Modulární patch panel kompletně osazený 24xRJ45 Cat.6A FTP | [14 empty] | PP | 2
| P |  | Poznámka k položce: Položka je definována v rámci projektové dokumentace D02.08_EL_SLAB. Zhotovitel při oceňování této položky zahrne veškeré specifikace v rámci Projektové dokumentace a zahrne do kalkulace i doplňkový materiál potřebný pro úplnou funkční dodávku a montáž. | [14 empty] | P | 2
9 | K | 220R009 | D+M Patch kabel 1m FTP, CAT6A | ks | 66 |  | 0 |  |  | základní |  | 0 | 0 | 0 | 0 | 0 | 4 | K | 2 | ROZPOCET | 0 | 0 | 0 | 0 | 0 | 1 | 0 | 4 | 18
| PP |  | D+M Patch kabel 1m FTP, CAT6A | [14 empty] | PP | 2
| P |  | Poznámka k položce: Položka je definována v rámci projektové dokumentace D02.08_EL_SLAB. Zhotovitel při oceňování této položky zahrne veškeré specifikace v rámci Projektové dokumentace a zahrne do kalkulace i doplňkový materiál potřebný pro úplnou funkční dodávku a montáž. | [14 empty] | P | 2
10 | K | 220R010 | D+M Patch kabel 1,5m FTP, CAT6A | ks | 50 |  | 0 |  |  | základní |  | 0 | 0 | 0 | 0 | 0 | 4 | K | 2 | ROZPOCET | 0 | 0 | 0 | 0 | 0 | 1 | 0 | 4 | 20
| PP |  | D+M Patch kabel 1,5m FTP, CAT6A | [14 empty] | PP | 2
| P |  | Poznámka k položce: Položka je definována v rámci projektové dokumentace D02.08_EL_SLAB. Zhotovitel při oceňování této položky zahrne veškeré specifikace v rámci Projektové dokumentace a zahrne do kalkulace i doplňkový materiál potřebný pro úplnou funkční dodávku a montáž. | [14 empty] | P | 2
11 | K | 220R011 | D+M Optická vana s výsuvnou policí uzavíratelná klapkami 1U RAL 9005 FOS2-1U-G | ks | 2 |  | 0 |  |  | základní |  | 0 | 0 | 0 | 0 | 0 | 4 | K | 2 | ROZPOCET | 0 | 0 | 0 | 0 | 0 | 1 | 0 | 4 | 22
| PP |  | D+M Optická vana s výsuvnou policí uzavíratelná klapkami 1U RAL 9005 FOS2-1U-G | [14 empty] | PP | 2
| P |  | Poznámka k položce: Položka je definována v rámci projektové dokumentace D02.08_EL_SLAB. Zhotovitel při oceňování této položky zahrne veškeré specifikace v rámci Projektové dokumentace a zahrne do kalkulace i doplňkový materiál potřebný pro úplnou funkční dodávku a montáž. | [14 empty] | P | 2
12 | K | 220R012 | D+M Optická vana - čelo pro 24xSC sipmplexních spojek s montážními otvory 1U černá | ks | 2 |  | 0 |  |  | základní |  | 0 | 0 | 0 | 0 | 0 | 4 | K | 2 | ROZPOCET | 0 | 0 | 0 | 0 | 0 | 1 | 0 | 4 | 24
| PP |  | D+M Optická vana - čelo pro 24xSC sipmplexních spojek s montážními otvory 1U černá | [14 empty] | PP | 2
| P |  | Poznámka k položce: Položka je definována v rámci projektové dokumentace D02.08_EL_SLAB. Zhotovitel při oceňování této položky zahrne veškeré specifikace v rámci Projektové dokumentace a zahrne do kalkulace i doplňkový materiál potřebný pro úplnou funkční dodávku a montáž. | [14 empty] | P | 2
13 | K | 220R013 | D+M Spojka (adaptér) LC MM OM3 duplex SXAD-LC-PC-OM3-D | ks | 24 |  | 0 |  |  | základní |  | 0 | 0 | 0 | 0 | 0 | 4 | K | 2 | ROZPOCET | 0 | 0 | 0 | 0 | 0 | 1 | 0 | 4 | 26
| PP |  | D+M Spojka (adaptér) LC MM OM3 duplex SXAD-LC-PC-OM3-D | [14 empty] | PP | 2
| P |  | Poznámka k položce: Položka je definována v rámci projektové dokumentace D02.08_EL_SLAB. Zhotovitel při oceňování této položky zahrne veškeré specifikace v rámci Projektové dokumentace a zahrne do kalkulace i doplňkový materiál potřebný pro úplnou funkční dodávku a montáž. | [14 empty] | P | 2
14 | K | 220R014 | D+M Záslepka pro SC konektor plast | ks | 24 |  | 0 |  |  | základní |  | 0 | 0 | 0 | 0 | 0 | 4 | K | 2 | ROZPOCET | 0 | 0 | 0 | 0 | 0 | 1 | 0 | 4 | 28
| PP |  | D+M Záslepka pro SC konektor plast | [14 empty] | PP | 2
| P |  | Poznámka k položce: Položka je definována v rámci projektové dokumentace D02.08_EL_SLAB. Zhotovitel při oceňování této položky zahrne veškeré specifikace v rámci Projektové dokumentace a zahrne do kalkulace i doplňkový materiál potřebný pro úplnou funkční dodávku a montáž. | [14 empty] | P | 2
15 | K | 220R015 | D+M Optická kazeta pro 24 svárů SXOK-24 bez ochran sváru | ks | 2 |  | 0 |  |  | základní |  | 0 | 0 | 0 | 0 | 0 | 4 | K | 2 | ROZPOCET | 0 | 0 | 0 | 0 | 0 | 1 | 0 | 4 | 30
| PP |  | D+M Optická kazeta pro 24 svárů SXOK-24 bez ochran sváru | [14 empty] | PP | 2
| P |  | Poznámka k položce: Položka je definována v rámci projektové dokumentace D02.08_EL_SLAB. Zhotovitel při oceňování této položky zahrne veškeré specifikace v rámci Projektové dokumentace a zahrne do kalkulace i doplňkový materiál potřebný pro úplnou funkční dodávku a montáž. | [14 empty] | P | 2
16 | K | 220R016 | D+M Pigtail Signamax 50/125, LCpc MM OM2 1,5m | ks | 48 |  | 0 |  |  | základní |  | 0 | 0 | 0 | 0 | 0 | 4 | K | 2 | ROZPOCET | 0 | 0 | 0 | 0 | 0 | 1 | 0 | 4 | 32
| PP |  | D+M Pigtail Signamax 50/125, LCpc MM OM2 1,5m | [14 empty] | PP | 2
| P |  | Poznámka k položce: Položka je definována v rámci projektové dokumentace D02.08_EL_SLAB. Zhotovitel při oceňování této položky zahrne veškeré specifikace v rámci Projektové dokumentace a zahrne do kalkulace i doplňkový materiál potřebný pro úplnou funkční dodávku a montáž. | [14 empty] | P | 2
17 | K | 220R017 | D+M Ochrana sváru do optické kazety smrštitelná teplem, 60mm | ks | 48 |  | 0 |  |  | základní |  | 0 | 0 | 0 | 0 | 0 | 4 | K | 2 | ROZPOCET | 0 | 0 | 0 | 0 | 0 | 1 | 0 | 4 | 34
| PP |  | D+M Ochrana sváru do optické kazety smrštitelná teplem, 60mm | [14 empty] | PP | 2
| P |  | Poznámka k položce: Položka je definována v rámci projektové dokumentace D02.08_EL_SLAB. Zhotovitel při oceňování této položky zahrne veškeré specifikace v rámci Projektové dokumentace a zahrne do kalkulace i doplňkový materiál potřebný pro úplnou funkční dodávku a montáž. | [14 empty] | P | 2
18 | K | 220R011 | D+M Optická vana s výsuvnou policí uzavíratelná klapkami 1U RAL 9005 FOS2-1U-G | ks | 2 |  | 0 |  |  | základní |  | 0 | 0 | 0 | 0 | 0 | 4 | K | 2 | ROZPOCET | 0 | 0 | 0 | 0 | 0 | 1 | 0 | 4 | 36
| PP |  | D+M Optická vana s výsuvnou policí uzavíratelná klapkami 1U RAL 9005 FOS2-1U-G | [14 empty] | PP | 2
| P |  | Poznámka k položce: Položka je definována v rámci projektové dokumentace D02.08_EL_SLAB. Zhotovitel při oceňování této položky zahrne veškeré specifikace v rámci Projektové dokumentace a zahrne do kalkulace i doplňkový materiál potřebný pro úplnou funkční dodávku a montáž. | [14 empty] | P | 2
19 | K | 220R018 | D+M Čelo optické vany 1U pro 12 SC duplex BK s montážními otvory v2 FP2-1U-12SCD-B | ks | 2 |  | 0 |  |  | základní |  | 0 | 0 | 0 | 0 | 0 | 4 | K | 2 | ROZPOCET | 0 | 0 | 0 | 0 | 0 | 1 | 0 | 4 | 38
| PP |  | D+M Čelo optické vany 1U pro 12 SC duplex BK s montážními otvory v2 FP2-1U-12SCD-B | [14 empty] | PP | 2
| P |  | Poznámka k položce: Položka je definována v rámci projektové dokumentace D02.08_EL_SLAB. Zhotovitel při oceňování této položky zahrne veškeré specifikace v rámci Projektové dokumentace a zahrne do kalkulace i doplňkový materiál potřebný pro úplnou funkční dodávku a montáž. | [14 empty] | P | 2
20 | K | 220R019 | D+M Adaptér SC MM OM2 duplex SXAD-SC-PC-OM2-D | ks | 24 |  | 0 |  |  | základní |  | 0 | 0 | 0 | 0 | 0 | 4 | K | 2 | ROZPOCET | 0 | 0 | 0 | 0 | 0 | 1 | 0 | 4 | 40
| PP |  | D+M Adaptér SC MM OM2 duplex SXAD-SC-PC-OM2-D | [14 empty] | PP | 2
| P |  | Poznámka k položce: Položka je definována v rámci projektové dokumentace D02.08_EL_SLAB. Zhotovitel při oceňování této položky zahrne veškeré specifikace v rámci Projektové dokumentace a zahrne do kalkulace i doplňkový materiál potřebný pro úplnou funkční dodávku a montáž. | [14 empty] | P | 2
21 | K | 220R015 | D+M Optická kazeta pro 24 svárů SXOK-24 bez ochran sváru | ks | 2 |  | 0 |  |  | základní |  | 0 | 0 | 0 | 0 | 0 | 4 | K | 2 | ROZPOCET | 0 | 0 | 0 | 0 | 0 | 1 | 0 | 4 | 42
| PP |  | D+M Optická kazeta pro 24 svárů SXOK-24 bez ochran sváru | [14 empty] | PP | 2
| P |  | Poznámka k položce: Položka je definována v rámci projektové dokumentace D02.08_EL_SLAB. Zhotovitel při oceňování této položky zahrne veškeré specifikace v rámci Projektové dokumentace a zahrne do kalkulace i doplňkový materiál potřebný pro úplnou funkční dodávku a montáž. | [14 empty] | P | 2
22 | K | 220R020 | D+M Pigtail 50/125 SCpc MM OM2 1,5m SXPI-SC-PC-OM2-1,5M | ks | 48 |  | 0 |  |  | základní |  | 0 | 0 | 0 | 0 | 0 | 4 | K | 2 | ROZPOCET | 0 | 0 | 0 | 0 | 0 | 1 | 0 | 4 | 44
| PP |  | D+M Pigtail 50/125 SCpc MM OM2 1,5m SXPI-SC-PC-OM2-1,5M | [14 empty] | PP | 2
| P |  | Poznámka k položce: Položka je definována v rámci projektové dokumentace D02.08_EL_SLAB. Zhotovitel při oceňování této položky zahrne veškeré specifikace v rámci Projektové dokumentace a zahrne do kalkulace i doplňkový materiál potřebný pro úplnou funkční dodávku a montáž. | [14 empty] | P | 2
23 | K | 220R017 | D+M Ochrana sváru do optické kazety smrštitelná teplem, 60mm | ks | 48 |  | 0 |  |  | základní |  | 0 | 0 | 0 | 0 | 0 | 4 | K | 2 | ROZPOCET | 0 | 0 | 0 | 0 | 0 | 1 | 0 | 4 | 46
| PP |  | D+M Ochrana sváru do optické kazety smrštitelná teplem, 60mm | [14 empty] | PP | 2
| P |  | Poznámka k položce: Položka je definována v rámci projektové dokumentace D02.08_EL_SLAB. Zhotovitel při oceňování této položky zahrne veškeré specifikace v rámci Projektové dokumentace a zahrne do kalkulace i doplňkový materiál potřebný pro úplnou funkční dodávku a montáž. | [14 empty] | P | 2
24 | K | 220R021 | D+M Switch 24 portu 10/100/1000Mb/s | ks | 4 |  | 0 |  |  | základní |  | 0 | 0 | 0 | 0 | 0 | 4 | K | 2 | ROZPOCET | 0 | 0 | 0 | 0 | 0 | 1 | 0 | 4 | 48
| PP |  | D+M Switch 24 portu 10/100/1000Mb/s | [14 empty] | PP | 2
| P |  | Poznámka k položce: Položka je definována v rámci projektové dokumentace D02.08_EL_SLAB. Zhotovitel při oceňování této položky zahrne veškeré specifikace v rámci Projektové dokumentace a zahrne do kalkulace i doplňkový materiál potřebný pro úplnou funkční dodávku a montáž. | [14 empty] | P | 2
25 | K | 220R022 | D+M Switch 24 portu PoE+ 10/100/1000Mb/s | ks | 2 |  | 0 |  |  | základní |  | 0 | 0 | 0 | 0 | 0 | 4 | K | 2 | ROZPOCET | 0 | 0 | 0 | 0 | 0 | 1 | 0 | 4 | 50
| PP |  | D+M Switch 24 portu PoE+ 10/100/1000Mb/s | [14 empty] | PP | 2
| P |  | Poznámka k položce: Položka je definována v rámci projektové dokumentace D02.08_EL_SLAB. Zhotovitel při oceňování této položky zahrne veškeré specifikace v rámci Projektové dokumentace a zahrne do kalkulace i doplňkový materiál potřebný pro úplnou funkční dodávku a montáž. | [14 empty] | P | 2
26 | K | 220R023 | D+M miniGBIC LC Multimode pro switche | ks | 12 |  | 0 |  |  | základní |  | 0 | 0 | 0 | 0 | 0 | 4 | K | 2 | ROZPOCET | 0 | 0 | 0 | 0 | 0 | 1 | 0 | 4 | 52
| PP |  | D+M miniGBIC LC Multimode pro switche | [14 empty] | PP | 2
| P |  | Poznámka k položce: Položka je definována v rámci projektové dokumentace D02.08_EL_SLAB. Zhotovitel při oceňování této položky zahrne veškeré specifikace v rámci Projektové dokumentace a zahrne do kalkulace i doplňkový materiál potřebný pro úplnou funkční dodávku a montáž. | [14 empty] | P | 2
27 | K | 220R024 | D+M Montážní sada | ks | 30 |  | 0 |  |  | základní |  | 0 | 0 | 0 | 0 | 0 | 4 | K | 2 | ROZPOCET | 0 | 0 | 0 | 0 | 0 | 1 | 0 | 4 | 54
| PP |  | D+M Montážní sada | [14 empty] | PP | 2
| P |  | Poznámka k položce: Položka je definována v rámci projektové dokumentace D02.08_EL_SLAB. Zhotovitel při oceňování této položky zahrne veškeré specifikace v rámci Projektové dokumentace a zahrne do kalkulace i doplňkový materiál potřebný pro úplnou funkční dodávku a montáž. | [14 empty] | P | 2
28 | K | 220R025 | D+M Záložní zdroj pro ochranu napájení pro servery a síťová zařízení | ks | 1 |  | 0 |  |  | základní |  | 0 | 0 | 0 | 0 | 0 | 4 | K | 2 | ROZPOCET | 0 | 0 | 0 | 0 | 0 | 1 | 0 | 4 | 56
| PP |  | D+M Záložní zdroj pro ochranu napájení pro servery a síťová zařízení | [14 empty] | PP | 2
| P |  | Poznámka k položce: Poznámka k položce: rackové provedení o výšce 4U. Vstupní napětí 230V 50/60 Hz. Výkon napájení je 1980 W/2200 VA s výstupním napětím 230V s frekvencí 57 -63 Hz. 8 výstupních zásuvek IEC 320 C13. Položka je definována v rámci projektové dokumentace D02.08_EL_SLAB. Zhotovitel při oceňování této položky zahrne veškeré specifikace v rámci Projektové dokumentace a zahrne do kalkulace i doplňkový materiál potřebný pro úplnou funkční dodávku a montáž. | [14 empty] | P | 2
29 | K | 220R026 | D+M Přístupový bod (AP) stropní / nástěnný, 802.11a/c, optimalizace vyzařovacího diagramu pro montáž na stěnu nebo na strop, PoE | ks | 15 |  | 0 |  |  | základní |  | 0 | 0 | 0 | 0 | 0 | 4 | K | 2 | ROZPOCET | 0 | 0 | 0 | 0 | 0 | 1 | 0 | 4 | 58
| PP |  | D+M Přístupový bod (AP) stropní / nástěnný, 802.11a/c, optimalizace vyzařovacího diagramu pro montáž na stěnu nebo na strop, PoE | [14 empty] | PP | 2
| P |  | Poznámka k položce: Položka je definována v rámci projektové dokumentace D02.08_EL_SLAB. Zhotovitel při oceňování této položky zahrne veškeré specifikace v rámci Projektové dokumentace a zahrne do kalkulace i doplňkový materiál potřebný pro úplnou funkční dodávku a montáž. | [14 empty] | P | 2
30 | K | 220R027 | Měření pokrytí prostoru před a po instalaci podhledu | ks | 15 |  | 0 |  |  | základní |  | 0 | 0 | 0 | 0 | 0 | 4 | K | 2 | ROZPOCET | 0 | 0 | 0 | 0 | 0 | 1 | 0 | 4 | 60
| PP |  | Měření pokrytí prostoru před a po instalaci podhledu | [14 empty] | PP | 2
| P |  | Poznámka k položce: Poznámka k položce: Měření pokrytí prostoru jednotlivými stanicemi AP - budou provedené měřením úrovne signálu v měřících bodech (doporučená hodnota -85dBm) měření elektromagnetického záření a celkového zatížení prostoru – měření se bude provádět po ukončení instalace a při plném provozu – současně se bude ověřovat zda nedochází k ovlivňování dalších systémů měření propustnosti sítě vypracovaní měřících protokolů Položka je definována v rámci projektové dokumentace D02.08_EL_SLAB. Zhotovitel při oceňování této položky zahrne veškeré specifikace v rámci Projektové dokumentace a zahrne do kalkulace i doplňkový materiál potřebný pro úplnou funkční dodávku a montáž. | [14 empty] | P | 2
31 | K | 220R028 | D+M Kompletní zásuvka 1x RJ45/u, CAT6A, vč. krytky a rámečku | ks | 25 |  | 0 |  |  | základní |  | 0 | 0 | 0 | 0 | 0 | 4 | K | 2 | ROZPOCET | 0 | 0 | 0 | 0 | 0 | 1 | 0 | 4 | 62
| PP |  | D+M Kompletní zásuvka 1x RJ45/u, CAT6A, vč. krytky a rámečku | [14 empty] | PP | 2
| P |  | Poznámka k položce: Položka je definována v rámci projektové dokumentace D02.08_EL_SLAB. Zhotovitel při oceňování této položky zahrne veškeré specifikace v rámci Projektové dokumentace a zahrne do kalkulace i doplňkový materiál potřebný pro úplnou funkční dodávku a montáž. | [14 empty] | P | 2
32 | K | 220R029 | D+M Kompletní zásuvka 2x RJ45/u, CAT6A, vč. krytky a rámečku | ks | 44 |  | 0 |  |  | základní |  | 0 | 0 | 0 | 0 | 0 | 4 | K | 2 | ROZPOCET | 0 | 0 | 0 | 0 | 0 | 1 | 0 | 4 | 64
| PP |  | D+M Kompletní zásuvka 2x RJ45/u, CAT6A, vč. krytky a rámečku | [14 empty] | PP | 2
| P |  | Poznámka k položce: Položka je definována v rámci projektové dokumentace D02.08_EL_SLAB. Zhotovitel při oceňování této položky zahrne veškeré specifikace v rámci Projektové dokumentace a zahrne do kalkulace i doplňkový materiál potřebný pro úplnou funkční dodávku a montáž. | [14 empty] | P | 2
33 | K | 220R030 | D+M Konektor RJ45 CAT6A FTP 8p8c | ks | 115 |  | 0 |  |  | základní |  | 0 | 0 | 0 | 0 | 0 | 4 | K | 2 | ROZPOCET | 0 | 0 | 0 | 0 | 0 | 1 | 0 | 4 | 66
| PP |  | D+M Konektor RJ45 CAT6A FTP 8p8c | [14 empty] | PP | 2
| P |  | Poznámka k položce: Položka je definována v rámci projektové dokumentace D02.08_EL_SLAB. Zhotovitel při oceňování této položky zahrne veškeré specifikace v rámci Projektové dokumentace a zahrne do kalkulace i doplňkový materiál potřebný pro úplnou funkční dodávku a montáž. | [14 empty] | P | 2
34 | K | 220R031 | D+M Kabel U/FTP CAT6A, 4pár, drát, 24 AWG | m | 5490 |  | 0 |  |  | základní |  | 0 | 0 | 0 | 0 | 0 | 4 | K | 2 | ROZPOCET | 0 | 0 | 0 | 0 | 0 | 1 | 0 | 4 | 68
| PP |  | D+M Kabel U/FTP CAT6A, 4pár, drát, 24 AWG | [14 empty] | PP | 2
| P |  | Poznámka k položce: Položka je definována v rámci projektové dokumentace D02.08_EL_SLAB. Zhotovitel při oceňování této položky zahrne veškeré specifikace v rámci Projektové dokumentace a zahrne do kalkulace i doplňkový materiál potřebný pro úplnou funkční dodávku a montáž. | [14 empty] | P | 2
35 | K | 220R032 | D+M Optický kabel 24 vl. SM 24x9/125um, zemní kabel | m | 250 |  | 0 |  |  | základní |  | 0 | 0 | 0 | 0 | 0 | 4 | K | 2 | ROZPOCET | 0 | 0 | 0 | 0 | 0 | 1 | 0 | 4 | 70
| PP |  | D+M Optický kabel 24 vl. SM 24x9/125um, zemní kabel | [14 empty] | PP | 2
| P |  | Poznámka k položce: Položka je definována v rámci projektové dokumentace D02.08_EL_SLAB. Zhotovitel při oceňování této položky zahrne veškeré specifikace v rámci Projektové dokumentace a zahrne do kalkulace i doplňkový materiál potřebný pro úplnou funkční dodávku a montáž. | [14 empty] | P | 2
36 | K | 220R033 | D+M Kabel TCEPKPFLE 20x4x0,6 | m | 250 |  | 0 |  |  | základní |  | 0 | 0 | 0 | 0 | 0 | 4 | K | 2 | ROZPOCET | 0 | 0 | 0 | 0 | 0 | 1 | 0 | 4 | 72
| PP |  | D+M Kabel TCEPKPFLE 20x4x0,6 | [14 empty] | PP | 2
| P |  | Poznámka k položce: Položka je definována v rámci projektové dokumentace D02.08_EL_SLAB. Zhotovitel při oceňování této položky zahrne veškeré specifikace v rámci Projektové dokumentace a zahrne do kalkulace i doplňkový materiál potřebný pro úplnou funkční dodávku a montáž. | [14 empty] | P | 2
37 | K | 220R034 | D+M Vodič CYA 6mm | m | 10 |  | 0 |  |  | základní |  | 0 | 0 | 0 | 0 | 0 | 4 | K | 2 | ROZPOCET | 0 | 0 | 0 | 0 | 0 | 1 | 0 | 4 | 74
| PP |  | D+M Vodič CYA 6mm | [14 empty] | PP | 2
| P |  | Poznámka k položce: Položka je definována v rámci projektové dokumentace D02.08_EL_SLAB. Zhotovitel při oceňování této položky zahrne veškeré specifikace v rámci Projektové dokumentace a zahrne do kalkulace i doplňkový materiál potřebný pro úplnou funkční dodávku a montáž. | [14 empty] | P | 2
38 | K | 220R035 | D+M Elektroinstalační trubka ohebná, pod omítku nebo do betonu, D 20 | m | 700 |  | 0 |  |  | základní |  | 0 | 0 | 0 | 0 | 0 | 4 | K | 2 | ROZPOCET | 0 | 0 | 0 | 0 | 0 | 1 | 0 | 4 | 76
| PP |  | D+M Elektroinstalační trubka ohebná, pod omítku nebo do betonu, D 20 | [14 empty] | PP | 2
| P |  | Poznámka k položce: Položka je definována v rámci projektové dokumentace D02.08_EL_SLAB. Zhotovitel při oceňování této položky zahrne veškeré specifikace v rámci Projektové dokumentace a zahrne do kalkulace i doplňkový materiál potřebný pro úplnou funkční dodávku a montáž. | [14 empty] | P | 2
39 | K | 220R036 | D+M Elektroinstalační trubka ohebná, pod omítku nebo do betonu, D 25 | m | 60 |  | 0 |  |  | základní |  | 0 | 0 | 0 | 0 | 0 | 4 | K | 2 | ROZPOCET | 0 | 0 | 0 | 0 | 0 | 1 | 0 | 4 | 78
| PP |  | D+M Elektroinstalační trubka ohebná, pod omítku nebo do betonu, D 25 | [14 empty] | PP | 2
| P |  | Poznámka k položce: Položka je definována v rámci projektové dokumentace D02.08_EL_SLAB. Zhotovitel při oceňování této položky zahrne veškeré specifikace v rámci Projektové dokumentace a zahrne do kalkulace i doplňkový materiál potřebný pro úplnou funkční dodávku a montáž. | [14 empty] | P | 2
40 | K | 220R037 | D+M Elektroinstalační trubka pevná na povrch, vč. spojek, kolen, příchytek a montážního materiálu, D 20 | m | 180 |  | 0 |  |  | základní |  | 0 | 0 | 0 | 0 | 0 | 4 | K | 2 | ROZPOCET | 0 | 0 | 0 | 0 | 0 | 1 | 0 | 4 | 80
| PP |  | D+M Elektroinstalační trubka pevná na povrch, vč. spojek, kolen, příchytek a montážního materiálu, D 20 | [14 empty] | PP | 2
| P |  | Poznámka k položce: Položka je definována v rámci projektové dokumentace D02.08_EL_SLAB. Zhotovitel při oceňování této položky zahrne veškeré specifikace v rámci Projektové dokumentace a zahrne do kalkulace i doplňkový materiál potřebný pro úplnou funkční dodávku a montáž. | [14 empty] | P | 2
41 | K | 220R038 | D+M Krabice přístrojová pod omítku | ks | 21 |  | 0 |  |  | základní |  | 0 | 0 | 0 | 0 | 0 | 4 | K | 2 | ROZPOCET | 0 | 0 | 0 | 0 | 0 | 1 | 0 | 4 | 82
| PP |  | D+M Krabice přístrojová pod omítku | [14 empty] | PP | 2
| P |  | Poznámka k položce: Položka je definována v rámci projektové dokumentace D02.08_EL_SLAB. Zhotovitel při oceňování této položky zahrne veškeré specifikace v rámci Projektové dokumentace a zahrne do kalkulace i doplňkový materiál potřebný pro úplnou funkční dodávku a montáž. | [14 empty] | P | 2
42 | K | 220R039 | D+M Krabice přístrojová do dutých stěn | ks | 16 |  | 0 |  |  | základní |  | 0 | 0 | 0 | 0 | 0 | 4 | K | 2 | ROZPOCET | 0 | 0 | 0 | 0 | 0 | 1 | 0 | 4 | 84
| PP |  | D+M Krabice přístrojová do dutých stěn | [14 empty] | PP | 2
| P |  | Poznámka k položce: Položka je definována v rámci projektové dokumentace D02.08_EL_SLAB. Zhotovitel při oceňování této položky zahrne veškeré specifikace v rámci Projektové dokumentace a zahrne do kalkulace i doplňkový materiál potřebný pro úplnou funkční dodávku a montáž. | [14 empty] | P | 2
43 | K | 220R040 | D+M Přisazená | ks | 32 |  | 0 |  |  | základní |  | 0 | 0 | 0 | 0 | 0 | 4 | K | 2 | ROZPOCET | 0 | 0 | 0 | 0 | 0 | 1 | 0 | 4 | 86
| PP |  | D+M Přisazená | [14 empty] | PP | 2
| P |  | Poznámka k položce: Položka je definována v rámci projektové dokumentace D02.08_EL_SLAB. Zhotovitel při oceňování této položky zahrne veškeré specifikace v rámci Projektové dokumentace a zahrne do kalkulace i doplňkový materiál potřebný pro úplnou funkční dodávku a montáž. | [14 empty] | P | 2
44 | K | 220R041 | D+M Krabice protahovací pod omítku s víčkem | ks | 20 |  | 0 |  |  | základní |  | 0 | 0 | 0 | 0 | 0 | 4 | K | 2 | ROZPOCET | 0 | 0 | 0 | 0 | 0 | 1 | 0 | 4 | 88
| PP |  | D+M Krabice protahovací pod omítku s víčkem | [14 empty] | PP | 2
| P |  | Poznámka k položce: Položka je definována v rámci projektové dokumentace D02.08_EL_SLAB. Zhotovitel při oceňování této položky zahrne veškeré specifikace v rámci Projektové dokumentace a zahrne do kalkulace i doplňkový materiál potřebný pro úplnou funkční dodávku a montáž. | [14 empty] | P | 2
45 | K | 220R042 | D+M Popis modulu RJ45 | kpl | 1 |  | 0 |  |  | základní |  | 0 | 0 | 0 | 0 | 0 | 4 | K | 2 | ROZPOCET | 0 | 0 | 0 | 0 | 0 | 1 | 0 | 4 | 90
| PP |  | D+M Popis modulu RJ45 | [14 empty] | PP | 2
| P |  | Poznámka k položce: Položka je definována v rámci projektové dokumentace D02.08_EL_SLAB. Zhotovitel při oceňování této položky zahrne veškeré specifikace v rámci Projektové dokumentace a zahrne do kalkulace i doplňkový materiál potřebný pro úplnou funkční dodávku a montáž. | [14 empty] | P | 2
46 | K | 220R043 | D+M Popis segmentu FTP | kpl | 1 |  | 0 |  |  | základní |  | 0 | 0 | 0 | 0 | 0 | 4 | K | 2 | ROZPOCET | 0 | 0 | 0 | 0 | 0 | 1 | 0 | 4 | 92
| PP |  | D+M Popis segmentu FTP | [14 empty] | PP | 2
| P |  | Poznámka k položce: Položka je definována v rámci projektové dokumentace D02.08_EL_SLAB. Zhotovitel při oceňování této položky zahrne veškeré specifikace v rámci Projektové dokumentace a zahrne do kalkulace i doplňkový materiál potřebný pro úplnou funkční dodávku a montáž. | [14 empty] | P | 2
47 | K | 220R044 | D+M Měření segmentu FTP cat. 6A | kpl | 1 |  | 0 |  |  | základní |  | 0 | 0 | 0 | 0 | 0 | 4 | K | 2 | ROZPOCET | 0 | 0 | 0 | 0 | 0 | 1 | 0 | 4 | 94
| PP |  | D+M Měření segmentu FTP cat. 6A | [14 empty] | PP | 2
| P |  | Poznámka k položce: Položka je definována v rámci projektové dokumentace D02.08_EL_SLAB. Zhotovitel při oceňování této položky zahrne veškeré specifikace v rámci Projektové dokumentace a zahrne do kalkulace i doplňkový materiál potřebný pro úplnou funkční dodávku a montáž. | [14 empty] | P | 2
| D | D4 | Interkom IP |  |  |  | 0 |  |  |  |  | 0 |  | 0 |  | 0 | 1 | D | 1 | ROZPOCET | [6 empty] | 0
48 | K | 220R045 | D+M IP audio jednotka s kamerou, modul elektronické tlačítka, modul pro integrovanou čtečku pod omítku | ks | 1 |  | 0 |  |  | základní |  | 0 | 0 | 0 | 0 | 0 | 4 | K | 2 | ROZPOCET | 0 | 0 | 0 | 0 | 0 | 1 | 0 | 4 | 96
| PP |  | D+M IP audio jednotka s kamerou, modul elektronické tlačítka, modul pro integrovanou čtečku pod omítku | [14 empty] | PP | 2
| P |  | Poznámka k položce: Poznámka k položce: vč. instalační krabice a rámečku, venkovní provedení Položka je definována v rámci projektové dokumentace D02.08_EL_SLAB. Zhotovitel při oceňování této položky zahrne veškeré specifikace v rámci Projektové dokumentace a zahrne do kalkulace i doplňkový materiál potřebný pro úplnou funkční dodávku a montáž. | [14 empty] | P | 2
49 | K | 220R046 | D+M Koncový IP videotelefon telefon stolní provedení | ks | 11 |  | 0 |  |  | základní |  | 0 | 0 | 0 | 0 | 0 | 4 | K | 2 | ROZPOCET | 0 | 0 | 0 | 0 | 0 | 1 | 0 | 4 | 98
| PP |  | D+M Koncový IP videotelefon telefon stolní provedení | [14 empty] | PP | 2
| P |  | Poznámka k položce: Položka je definována v rámci projektové dokumentace D02.08_EL_SLAB. Zhotovitel při oceňování této položky zahrne veškeré specifikace v rámci Projektové dokumentace a zahrne do kalkulace i doplňkový materiál potřebný pro úplnou funkční dodávku a montáž. | [14 empty] | P | 2
| D | D5 | Příprava propojení pro interaktivní zařízení |  |  |  | 0 |  |  |  |  | 0 |  | 0 |  | 0 | 1 | D | 1 | ROZPOCET | [6 empty] | 0
50 | K | 220R047 | D+M Kompletní zásuvka USB, vč. krytky a rámečku | ks | 16 |  | 0 |  |  | základní |  | 0 | 0 | 0 | 0 | 0 | 4 | K | 2 | ROZPOCET | 0 | 0 | 0 | 0 | 0 | 1 | 0 | 4 | 100
| PP |  | D+M Kompletní zásuvka USB, vč. krytky a rámečku | [14 empty] | PP | 2
| P |  | Poznámka k položce: Položka je definována v rámci projektové dokumentace D02.08_EL_SLAB. Zhotovitel při oceňování této položky zahrne veškeré specifikace v rámci Projektové dokumentace a zahrne do kalkulace i doplňkový materiál potřebný pro úplnou funkční dodávku a montáž. | [14 empty] | P | 2
51 | K | 220R048 | D+M Kompletní zásuvka HDMI, vč. krytky a rámečku | ks | 16 |  | 0 |  |  | základní |  | 0 | 0 | 0 | 0 | 0 | 4 | K | 2 | ROZPOCET | 0 | 0 | 0 | 0 | 0 | 1 | 0 | 4 | 102
| PP |  | D+M Kompletní zásuvka HDMI, vč. krytky a rámečku | [14 empty] | PP | 2
| P |  | Poznámka k položce: Položka je definována v rámci projektové dokumentace D02.08_EL_SLAB. Zhotovitel při oceňování této položky zahrne veškeré specifikace v rámci Projektové dokumentace a zahrne do kalkulace i doplňkový materiál potřebný pro úplnou funkční dodávku a montáž. | [14 empty] | P | 2
52 | K | 220R049 | D+M Kabel USB | ks | 80 |  | 0 |  |  | základní |  | 0 | 0 | 0 | 0 | 0 | 4 | K | 2 | ROZPOCET | 0 | 0 | 0 | 0 | 0 | 1 | 0 | 4 | 104
| PP |  | D+M Kabel USB | [14 empty] | PP | 2
| P |  | Poznámka k položce: Položka je definována v rámci projektové dokumentace D02.08_EL_SLAB. Zhotovitel při oceňování této položky zahrne veškeré specifikace v rámci Projektové dokumentace a zahrne do kalkulace i doplňkový materiál potřebný pro úplnou funkční dodávku a montáž. | [14 empty] | P | 2
53 | K | 220R050 | D+M Kabel HDMI | ks | 80 |  | 0 |  |  | základní |  | 0 | 0 | 0 | 0 | 0 | 4 | K | 2 | ROZPOCET | 0 | 0 | 0 | 0 | 0 | 1 | 0 | 4 | 106
| PP |  | D+M Kabel HDMI | [14 empty] | PP | 2
| P |  | Poznámka k položce: Položka je definována v rámci projektové dokumentace D02.08_EL_SLAB. Zhotovitel při oceňování této položky zahrne veškeré specifikace v rámci Projektové dokumentace a zahrne do kalkulace i doplňkový materiál potřebný pro úplnou funkční dodávku a montáž. | [14 empty] | P | 2
54 | K | 220R038 | D+M Krabice přístrojová pod omítku | ks | 16 |  | 0 |  |  | základní |  | 0 | 0 | 0 | 0 | 0 | 4 | K | 2 | ROZPOCET | 0 | 0 | 0 | 0 | 0 | 1 | 0 | 4 | 108
| PP |  | D+M Krabice přístrojová pod omítku | [14 empty] | PP | 2
| P |  | Poznámka k položce: Položka je definována v rámci projektové dokumentace D02.08_EL_SLAB. Zhotovitel při oceňování této položky zahrne veškeré specifikace v rámci Projektové dokumentace a zahrne do kalkulace i doplňkový materiál potřebný pro úplnou funkční dodávku a montáž. | [14 empty] | P | 2
55 | K | 220R039 | D+M Krabice přístrojová do dutých stěn | ks | 16 |  | 0 |  |  | základní |  | 0 | 0 | 0 | 0 | 0 | 4 | K | 2 | ROZPOCET | 0 | 0 | 0 | 0 | 0 | 1 | 0 | 4 | 110
| PP |  | D+M Krabice přístrojová do dutých stěn | [14 empty] | PP | 2
| P |  | Poznámka k položce: Položka je definována v rámci projektové dokumentace D02.08_EL_SLAB. Zhotovitel při oceňování této položky zahrne veškeré specifikace v rámci Projektové dokumentace a zahrne do kalkulace i doplňkový materiál potřebný pro úplnou funkční dodávku a montáž. | [14 empty] | P | 2
56 | K | 220R051 | D+M Elektroinstalační trubka ohebná, pod omítku nebo do betonu, D 25 | ks | 160 |  | 0 |  |  | základní |  | 0 | 0 | 0 | 0 | 0 | 4 | K | 2 | ROZPOCET | 0 | 0 | 0 | 0 | 0 | 1 | 0 | 4 | 112
| PP |  | D+M Elektroinstalační trubka ohebná, pod omítku nebo do betonu, D 25 | [14 empty] | PP | 2
| P |  | Poznámka k položce: Položka je definována v rámci projektové dokumentace D02.08_EL_SLAB. Zhotovitel při oceňování této položky zahrne veškeré specifikace v rámci Projektové dokumentace a zahrne do kalkulace i doplňkový materiál potřebný pro úplnou funkční dodávku a montáž. | [14 empty] | P | 2
57 | K | 220R052 | D+M Elektroinstalační trubka ohebná, pod omítku nebo do betonu, DI 40 | ks | 192 |  | 0 |  |  | základní |  | 0 | 0 | 0 | 0 | 0 | 4 | K | 2 | ROZPOCET | 0 | 0 | 0 | 0 | 0 | 1 | 0 | 4 | 114
| PP |  | D+M Elektroinstalační trubka ohebná, pod omítku nebo do betonu, DI 40 | [14 empty] | PP | 2
| P |  | Poznámka k položce: Položka je definována v rámci projektové dokumentace D02.08_EL_SLAB. Zhotovitel při oceňování této položky zahrne veškeré specifikace v rámci Projektové dokumentace a zahrne do kalkulace i doplňkový materiál potřebný pro úplnou funkční dodávku a montáž. | [14 empty] | P | 2
58 | K | 220R053 | D+M Protahovací drát | ks | 200 |  | 0 |  |  | základní |  | 0 | 0 | 0 | 0 | 0 | 4 | K | 2 | ROZPOCET | 0 | 0 | 0 | 0 | 0 | 1 | 0 | 4 | 116
| PP |  | D+M Protahovací drát | [14 empty] | PP | 2
| P |  | Poznámka k položce: Položka je definována v rámci projektové dokumentace D02.08_EL_SLAB. Zhotovitel při oceňování této položky zahrne veškeré specifikace v rámci Projektové dokumentace a zahrne do kalkulace i doplňkový materiál potřebný pro úplnou funkční dodávku a montáž. | [14 empty] | P | 2
| D | D6 | Nouzový zvukový systém NZS - školní rozhlas a zvonění |  |  |  | 0 |  |  |  |  | 0 |  | 0 |  | 0 | 1 | D | 1 | ROZPOCET | [6 empty] | 0
59 | K | 220R054 | D+M Řídící jednotka systému dle ČSN EN 54-16 a ČSN EN 60 849, 4 kanály - 8 zón, síťová verze, 19", záložní napájení, 3 audio vstupy, 3 mikrofonní vstupy, 12 vst./výst. kontaktů, 3 DAL konektory, 1 TWI konektor | ks | 1 |  | 0 |  |  | základní |  | 0 | 0 | 0 | 0 | 0 | 4 | K | 2 | ROZPOCET | 0 | 0 | 0 | 0 | 0 | 1 | 0 | 4 | 118
| PP |  | D+M Řídící jednotka systému dle ČSN EN 54-16 a ČSN EN 60 849, 4 kanály - 8 zón, síťová verze, 19", záložní napájení, 3 audio vstupy, 3 mikrofonní vstupy, 12 vst./výst. kontaktů, 3 DAL konektory, 1 TWI konektor | [14 empty] | PP | 2
| P |  | Poznámka k položce: Položka je definována v rámci projektové dokumentace D02.08_EL_SLAB. Zhotovitel při oceňování této položky zahrne veškeré specifikace v rámci Projektové dokumentace a zahrne do kalkulace i doplňkový materiál potřebný pro úplnou funkční dodávku a montáž. | [14 empty] | P | 2
60 | K | 220R055 | D+M Výkonový čtyřkanálový zesilovač 4x125W, 100V, nouzové napájení 24V DC, třída D, 19", ČSN EN 54-16 | ks | 1 |  | 0 |  |  | základní |  | 0 | 0 | 0 | 0 | 0 | 4 | K | 2 | ROZPOCET | 0 | 0 | 0 | 0 | 0 | 1 | 0 | 4 | 120
| PP |  | D+M Výkonový čtyřkanálový zesilovač 4x125W, 100V, nouzové napájení 24V DC, třída D, 19", ČSN EN 54-16 | [14 empty] | PP | 2
| P |  | Poznámka k položce: Položka je definována v rámci projektové dokumentace D02.08_EL_SLAB. Zhotovitel při oceňování této položky zahrne veškeré specifikace v rámci Projektové dokumentace a zahrne do kalkulace i doplňkový materiál potřebný pro úplnou funkční dodávku a montáž. | [14 empty] | P | 2
61 | K | 220R056 | D+M Digitální stanice hlasatele, stolní provedení s mikrofonem na ohebném držáku, 12 volně programovatelných tlačítek, audio vstup / výstup pro zdroj hudby, ČSN EN 54-16 | ks | 1 |  | 0 |  |  | základní |  | 0 | 0 | 0 | 0 | 0 | 4 | K | 2 | ROZPOCET | 0 | 0 | 0 | 0 | 0 | 1 | 0 | 4 | 122
| PP |  | D+M Digitální stanice hlasatele, stolní provedení s mikrofonem na ohebném držáku, 12 volně programovatelných tlačítek, audio vstup / výstup pro zdroj hudby, ČSN EN 54-16 | [14 empty] | PP | 2
| P |  | Poznámka k položce: Položka je definována v rámci projektové dokumentace D02.08_EL_SLAB. Zhotovitel při oceňování této položky zahrne veškeré specifikace v rámci Projektové dokumentace a zahrne do kalkulace i doplňkový materiál potřebný pro úplnou funkční dodávku a montáž. | [14 empty] | P | 2
62 | K | 220R057 | D+M Audio zdrojová jednotka "All-in-one" DVD/CD/MP3/FM/AM | ks | 1 |  | 0 |  |  | základní |  | 0 | 0 | 0 | 0 | 0 | 4 | K | 2 | ROZPOCET | 0 | 0 | 0 | 0 | 0 | 1 | 0 | 4 | 124
| PP |  | D+M Audio zdrojová jednotka "All-in-one" DVD/CD/MP3/FM/AM | [14 empty] | PP | 2
| P |  | Poznámka k položce: Položka je definována v rámci projektové dokumentace D02.08_EL_SLAB. Zhotovitel při oceňování této položky zahrne veškeré specifikace v rámci Projektové dokumentace a zahrne do kalkulace i doplňkový materiál potřebný pro úplnou funkční dodávku a montáž. | [14 empty] | P | 2
63 | K | 220R058 | D+M Vstupní kabel Řídící jednotka - zesilovač, 0,5 m zelený | ks | 2 |  | 0 |  |  | základní |  | 0 | 0 | 0 | 0 | 0 | 4 | K | 2 | ROZPOCET | 0 | 0 | 0 | 0 | 0 | 1 | 0 | 4 | 126
| PP |  | D+M Vstupní kabel Řídící jednotka - zesilovač, 0,5 m zelený | [14 empty] | PP | 2
| P |  | Poznámka k položce: Položka je definována v rámci projektové dokumentace D02.08_EL_SLAB. Zhotovitel při oceňování této položky zahrne veškeré specifikace v rámci Projektové dokumentace a zahrne do kalkulace i doplňkový materiál potřebný pro úplnou funkční dodávku a montáž. | [14 empty] | P | 2
64 | K | 220R059 | D+M Výstupní kabel 2 zesilovače - Řídící jednotka | ks | 1 |  | 0 |  |  | základní |  | 0 | 0 | 0 | 0 | 0 | 4 | K | 2 | ROZPOCET | 0 | 0 | 0 | 0 | 0 | 1 | 0 | 4 | 128
| PP |  | D+M Výstupní kabel 2 zesilovače - Řídící jednotka | [14 empty] | PP | 2
| P |  | Poznámka k položce: Položka je definována v rámci projektové dokumentace D02.08_EL_SLAB. Zhotovitel při oceňování této položky zahrne veškeré specifikace v rámci Projektové dokumentace a zahrne do kalkulace i doplňkový materiál potřebný pro úplnou funkční dodávku a montáž. | [14 empty] | P | 2
65 | K | 220R060 | D+M Záložní kabel systémový | ks | 1 |  | 0 |  |  | základní |  | 0 | 0 | 0 | 0 | 0 | 4 | K | 2 | ROZPOCET | 0 | 0 | 0 | 0 | 0 | 1 | 0 | 4 | 130
| PP |  | D+M Záložní kabel systémový | [14 empty] | PP | 2
| P |  | Poznámka k položce: Položka je definována v rámci projektové dokumentace D02.08_EL_SLAB. Zhotovitel při oceňování této položky zahrne veškeré specifikace v rámci Projektové dokumentace a zahrne do kalkulace i doplňkový materiál potřebný pro úplnou funkční dodávku a montáž. | [14 empty] | P | 2
66 | K | 220R061 | D+M Kabelová sada akumulátory - zesilovač 4XD125 | ks | 1 |  | 0 |  |  | základní |  | 0 | 0 | 0 | 0 | 0 | 4 | K | 2 | ROZPOCET | 0 | 0 | 0 | 0 | 0 | 1 | 0 | 4 | 132
| PP |  | D+M Kabelová sada akumulátory - zesilovač 4XD125 | [14 empty] | PP | 2
| P |  | Poznámka k položce: Položka je definována v rámci projektové dokumentace D02.08_EL_SLAB. Zhotovitel při oceňování této položky zahrne veškeré specifikace v rámci Projektové dokumentace a zahrne do kalkulace i doplňkový materiál potřebný pro úplnou funkční dodávku a montáž. | [14 empty] | P | 2
67 | K | 220R062 | D+M Kabelová sada zesilovač 4XD125 | ks | 1 |  | 0 |  |  | základní |  | 0 | 0 | 0 | 0 | 0 | 4 | K | 2 | ROZPOCET | 0 | 0 | 0 | 0 | 0 | 1 | 0 | 4 | 134
| PP |  | D+M Kabelová sada zesilovač 4XD125 | [14 empty] | PP | 2
| P |  | Poznámka k položce: Položka je definována v rámci projektové dokumentace D02.08_EL_SLAB. Zhotovitel při oceňování této položky zahrne veškeré specifikace v rámci Projektové dokumentace a zahrne do kalkulace i doplňkový materiál potřebný pro úplnou funkční dodávku a montáž. | [14 empty] | P | 2
68 | K | 220R063 | D+M Akumulátor 12 V DC / 65 Ah | ks | 2 |  | 0 |  |  | základní |  | 0 | 0 | 0 | 0 | 0 | 4 | K | 2 | ROZPOCET | 0 | 0 | 0 | 0 | 0 | 1 | 0 | 4 | 136
| PP |  | D+M Akumulátor 12 V DC / 65 Ah | [14 empty] | PP | 2
| P |  | Poznámka k položce: Položka je definována v rámci projektové dokumentace D02.08_EL_SLAB. Zhotovitel při oceňování této položky zahrne veškeré specifikace v rámci Projektové dokumentace a zahrne do kalkulace i doplňkový materiál potřebný pro úplnou funkční dodávku a montáž. | [14 empty] | P | 2
69 | K | 220R064 | D+M Polička perforovaná 1U/450mm, max.nosnost 80kg,integrované podpěry | ks | 2 |  | 0 |  |  | základní |  | 0 | 0 | 0 | 0 | 0 | 4 | K | 2 | ROZPOCET | 0 | 0 | 0 | 0 | 0 | 1 | 0 | 4 | 138
| PP |  | D+M Polička perforovaná 1U/450mm, max.nosnost 80kg,integrované podpěry | [14 empty] | PP | 2
| P |  | Poznámka k položce: Položka je definována v rámci projektové dokumentace D02.08_EL_SLAB. Zhotovitel při oceňování této položky zahrne veškeré specifikace v rámci Projektové dokumentace a zahrne do kalkulace i doplňkový materiál potřebný pro úplnou funkční dodávku a montáž. | [14 empty] | P | 2
70 | K | 220R065 | D+M Větrací panel 1 HU | ks | 1 |  | 0 |  |  | základní |  | 0 | 0 | 0 | 0 | 0 | 4 | K | 2 | ROZPOCET | 0 | 0 | 0 | 0 | 0 | 1 | 0 | 4 | 140
| PP |  | D+M Větrací panel 1 HU | [14 empty] | PP | 2
| P |  | Poznámka k položce: Položka je definována v rámci projektové dokumentace D02.08_EL_SLAB. Zhotovitel při oceňování této položky zahrne veškeré specifikace v rámci Projektové dokumentace a zahrne do kalkulace i doplňkový materiál potřebný pro úplnou funkční dodávku a montáž. | [14 empty] | P | 2
71 | K | 220R024 | D+M Montážní sada | ks | 5 |  | 0 |  |  | základní |  | 0 | 0 | 0 | 0 | 0 | 4 | K | 2 | ROZPOCET | 0 | 0 | 0 | 0 | 0 | 1 | 0 | 4 | 142
| PP |  | D+M Montážní sada | [14 empty] | PP | 2
| P |  | Poznámka k položce: Položka je definována v rámci projektové dokumentace D02.08_EL_SLAB. Zhotovitel při oceňování této položky zahrne veškeré specifikace v rámci Projektové dokumentace a zahrne do kalkulace i doplňkový materiál potřebný pro úplnou funkční dodávku a montáž. | [14 empty] | P | 2
72 | K | 220R066 | D+M Skříň rozvaděčová pro instalaci systému, rám 19", odolnost EI 30DP1 a uzávěr EI 15DP1, vnější rozměr 750x750x675 | ks | 1 |  | 0 |  |  | základní |  | 0 | 0 | 0 | 0 | 0 | 4 | K | 2 | ROZPOCET | 0 | 0 | 0 | 0 | 0 | 1 | 0 | 4 | 144
| PP |  | D+M Skříň rozvaděčová pro instalaci systému, rám 19", odolnost EI 30DP1 a uzávěr EI 15DP1, vnější rozměr 750x750x675 | [14 empty] | PP | 2
| P |  | Poznámka k položce: Poznámka k položce: vnitřní rozměr 600x600x600 (vxšxh-mm), IP 54, hmotnost 159 kg, kabelové prostupy na horní straně skříně (1x CKE typ B), větrací systém KLS Ø 80mm ve dveřích a na horní straně skříně, vč. podpůrné konstrukce pro montáž na stěnu Položka je definována v rámci projektové dokumentace D02.08_EL_SLAB. Zhotovitel při oceňování této položky zahrne veškeré specifikace v rámci Projektové dokumentace a zahrne do kalkulace i doplňkový materiál potřebný pro úplnou funkční dodávku a montáž. | [14 empty] | P | 2
73 | K | 220R067 | D+M Reproduktor podhledový 6,5" 6W (6/3/1,5/0,75W), kovový, EN 54-24, RAL 9003, Ř 222mm, H 129mm | ks | 46 |  | 0 |  |  | základní |  | 0 | 0 | 0 | 0 | 0 | 4 | K | 2 | ROZPOCET | 0 | 0 | 0 | 0 | 0 | 1 | 0 | 4 | 146
| PP |  | D+M Reproduktor podhledový 6,5" 6W (6/3/1,5/0,75W), kovový, EN 54-24, RAL 9003, Ř 222mm, H 129mm | [14 empty] | PP | 2
| P |  | Poznámka k položce: Položka je definována v rámci projektové dokumentace D02.08_EL_SLAB. Zhotovitel při oceňování této položky zahrne veškeré specifikace v rámci Projektové dokumentace a zahrne do kalkulace i doplňkový materiál potřebný pro úplnou funkční dodávku a montáž. | [14 empty] | P | 2
74 | K | 220R068 | D+M Reproduktor nástěnný 4" 6W (6/3/1,5/0,75W), kovový, EN 54-24, RAL 9003, 170x170x63mm | ks | 1 |  | 0 |  |  | základní |  | 0 | 0 | 0 | 0 | 0 | 4 | K | 2 | ROZPOCET | 0 | 0 | 0 | 0 | 0 | 1 | 0 | 4 | 148
| PP |  | D+M Reproduktor nástěnný 4" 6W (6/3/1,5/0,75W), kovový, EN 54-24, RAL 9003, 170x170x63mm | [14 empty] | PP | 2
| P |  | Poznámka k položce: Položka je definována v rámci projektové dokumentace D02.08_EL_SLAB. Zhotovitel při oceňování této položky zahrne veškeré specifikace v rámci Projektové dokumentace a zahrne do kalkulace i doplňkový materiál potřebný pro úplnou funkční dodávku a montáž. | [14 empty] | P | 2
75 | K | 220R069 | D+M Koncový člen reproduktorové linky (EOL) | ks | 6 |  | 0 |  |  | základní |  | 0 | 0 | 0 | 0 | 0 | 4 | K | 2 | ROZPOCET | 0 | 0 | 0 | 0 | 0 | 1 | 0 | 4 | 150
| PP |  | D+M Koncový člen reproduktorové linky (EOL) | [14 empty] | PP | 2
| P |  | Poznámka k položce: Položka je definována v rámci projektové dokumentace D02.08_EL_SLAB. Zhotovitel při oceňování této položky zahrne veškeré specifikace v rámci Projektové dokumentace a zahrne do kalkulace i doplňkový materiál potřebný pro úplnou funkční dodávku a montáž. | [14 empty] | P | 2
76 | K | 220R070 | D+M Převodový transformátor | ks | 1 |  | 0 |  |  | základní |  | 0 | 0 | 0 | 0 | 0 | 4 | K | 2 | ROZPOCET | 0 | 0 | 0 | 0 | 0 | 1 | 0 | 4 | 152
| PP |  | D+M Převodový transformátor | [14 empty] | PP | 2
| P |  | Poznámka k položce: Položka je definována v rámci projektové dokumentace D02.08_EL_SLAB. Zhotovitel při oceňování této položky zahrne veškeré specifikace v rámci Projektové dokumentace a zahrne do kalkulace i doplňkový materiál potřebný pro úplnou funkční dodávku a montáž. | [14 empty] | P | 2
77 | K | 220R071 | D+M Kabel silový s funkční schopností při požáru, tř. reakce na oheň B2caS1d1 (PH30-R) 3x1,5 | m | 550 |  | 0 |  |  | základní |  | 0 | 0 | 0 | 0 | 0 | 4 | K | 2 | ROZPOCET | 0 | 0 | 0 | 0 | 0 | 1 | 0 | 4 | 154
| PP |  | D+M Kabel silový s funkční schopností při požáru, tř. reakce na oheň B2caS1d1 (PH30-R) 3x1,5 | [14 empty] | PP | 2
| P |  | Poznámka k položce: Položka je definována v rámci projektové dokumentace D02.08_EL_SLAB. Zhotovitel při oceňování této položky zahrne veškeré specifikace v rámci Projektové dokumentace a zahrne do kalkulace i doplňkový materiál potřebný pro úplnou funkční dodávku a montáž. | [14 empty] | P | 2
78 | K | 220R072 | D+M Kabel sdělovací stíněný SPF s funkční schopností při požáru, tř. reakce na oheň B2caS1d1 (PH30-R) 4x2x0,8 | m | 15 |  | 0 |  |  | základní |  | 0 | 0 | 0 | 0 | 0 | 4 | K | 2 | ROZPOCET | 0 | 0 | 0 | 0 | 0 | 1 | 0 | 4 | 156
| PP |  | D+M Kabel sdělovací stíněný SPF s funkční schopností při požáru, tř. reakce na oheň B2caS1d1 (PH30-R) 4x2x0,8 | [14 empty] | PP | 2
| P |  | Poznámka k položce: Položka je definována v rámci projektové dokumentace D02.08_EL_SLAB. Zhotovitel při oceňování této položky zahrne veškeré specifikace v rámci Projektové dokumentace a zahrne do kalkulace i doplňkový materiál potřebný pro úplnou funkční dodávku a montáž. | [14 empty] | P | 2
79 | K | 220R073 | D+M Kabel CYKY 3x2,5 | m | 180 |  | 0 |  |  | základní |  | 0 | 0 | 0 | 0 | 0 | 4 | K | 2 | ROZPOCET | 0 | 0 | 0 | 0 | 0 | 1 | 0 | 4 | 158
| PP |  | D+M Kabel CYKY 3x2,5 | [14 empty] | PP | 2
| P |  | Poznámka k položce: Položka je definována v rámci projektové dokumentace D02.08_EL_SLAB. Zhotovitel při oceňování této položky zahrne veškeré specifikace v rámci Projektové dokumentace a zahrne do kalkulace i doplňkový materiál potřebný pro úplnou funkční dodávku a montáž. | [14 empty] | P | 2
80 | K | 220R074 | D+M Krabice rozbočovací se svorkovnicí vč. kotev, se zachováním funkčnosti při požáru, vč. kotvení, P30-R | ks | 8 |  | 0 |  |  | základní |  | 0 | 0 | 0 | 0 | 0 | 4 | K | 2 | ROZPOCET | 0 | 0 | 0 | 0 | 0 | 1 | 0 | 4 | 160
| PP |  | D+M Krabice rozbočovací se svorkovnicí vč. kotev, se zachováním funkčnosti při požáru, vč. kotvení, P30-R | [14 empty] | PP | 2
| P |  | Poznámka k položce: Položka je definována v rámci projektové dokumentace D02.08_EL_SLAB. Zhotovitel při oceňování této položky zahrne veškeré specifikace v rámci Projektové dokumentace a zahrne do kalkulace i doplňkový materiál potřebný pro úplnou funkční dodávku a montáž. | [14 empty] | P | 2
81 | K | 220R075 | D+M Přepěťová ochrana 2. stupně | ks | 6 |  | 0 |  |  | základní |  | 0 | 0 | 0 | 0 | 0 | 4 | K | 2 | ROZPOCET | 0 | 0 | 0 | 0 | 0 | 1 | 0 | 4 | 162
| PP |  | D+M Přepěťová ochrana 2. stupně | [14 empty] | PP | 2
| P |  | Poznámka k položce: Položka je definována v rámci projektové dokumentace D02.08_EL_SLAB. Zhotovitel při oceňování této položky zahrne veškeré specifikace v rámci Projektové dokumentace a zahrne do kalkulace i doplňkový materiál potřebný pro úplnou funkční dodávku a montáž. | [14 empty] | P | 2
82 | K | 220R076 | D+M Přepěťová ochrana 1. stupně | ks | 2 |  | 0 |  |  | základní |  | 0 | 0 | 0 | 0 | 0 | 4 | K | 2 | ROZPOCET | 0 | 0 | 0 | 0 | 0 | 1 | 0 | 4 | 164
| PP |  | D+M Přepěťová ochrana 1. stupně | [14 empty] | PP | 2
| P |  | Poznámka k položce: Položka je definována v rámci projektové dokumentace D02.08_EL_SLAB. Zhotovitel při oceňování této položky zahrne veškeré specifikace v rámci Projektové dokumentace a zahrne do kalkulace i doplňkový materiál potřebný pro úplnou funkční dodávku a montáž. | [14 empty] | P | 2
83 | K | 220R077 | D+M Skříň pro instalaci přepěťových ochran | ks | 8 |  | 0 |  |  | základní |  | 0 | 0 | 0 | 0 | 0 | 4 | K | 2 | ROZPOCET | 0 | 0 | 0 | 0 | 0 | 1 | 0 | 4 | 166
| PP |  | D+M Skříň pro instalaci přepěťových ochran | [14 empty] | PP | 2
| P |  | Poznámka k položce: Položka je definována v rámci projektové dokumentace D02.08_EL_SLAB. Zhotovitel při oceňování této položky zahrne veškeré specifikace v rámci Projektové dokumentace a zahrne do kalkulace i doplňkový materiál potřebný pro úplnou funkční dodávku a montáž. | [14 empty] | P | 2
84 | K | 220R078 | D+M Vodič CYA 6mm | ks | 40 |  | 0 |  |  | základní |  | 0 | 0 | 0 | 0 | 0 | 4 | K | 2 | ROZPOCET | 0 | 0 | 0 | 0 | 0 | 1 | 0 | 4 | 168
| PP |  | D+M Vodič CYA 6mm | [14 empty] | PP | 2
| P |  | Poznámka k položce: Položka je definována v rámci projektové dokumentace D02.08_EL_SLAB. Zhotovitel při oceňování této položky zahrne veškeré specifikace v rámci Projektové dokumentace a zahrne do kalkulace i doplňkový materiál potřebný pro úplnou funkční dodávku a montáž. | [14 empty] | P | 2
85 | K | 220R079 | D+M Nosná trasa pro kabel s funkční schopností P30-R pro kabel s funkční schopností při požáru, vč. příslušenství (šrouby, hmoždinky, ...) | m | 745 |  | 0 |  |  | základní |  | 0 | 0 | 0 | 0 | 0 | 4 | K | 2 | ROZPOCET | 0 | 0 | 0 | 0 | 0 | 1 | 0 | 4 | 170
| PP |  | D+M Nosná trasa pro kabel s funkční schopností P30-R pro kabel s funkční schopností při požáru, vč. příslušenství (šrouby, hmoždinky, ...) | [14 empty] | PP | 2
| P |  | Poznámka k položce: Položka je definována v rámci projektové dokumentace D02.08_EL_SLAB. Zhotovitel při oceňování této položky zahrne veškeré specifikace v rámci Projektové dokumentace a zahrne do kalkulace i doplňkový materiál potřebný pro úplnou funkční dodávku a montáž. | [14 empty] | P | 2
86 | K | 220R080 | Ostatní náklady spojené s napojením na na stájající systém rozhlasu | kpl | 1 |  | 0 |  |  | základní |  | 0 | 0 | 0 | 0 | 0 | 4 | K | 2 | ROZPOCET | 0 | 0 | 0 | 0 | 0 | 1 | 0 | 4 | 172
| PP |  | Ostatní náklady spojené s napojením na na stájající systém rozhlasu | [14 empty] | PP | 2
| P |  | Poznámka k položce: Položka je definována v rámci projektové dokumentace D02.08_EL_SLAB. Zhotovitel při oceňování této položky zahrne veškeré specifikace v rámci Projektové dokumentace a zahrne do kalkulace i doplňkový materiál potřebný pro úplnou funkční dodávku a montáž. | [14 empty] | P | 2
87 | K | 220R081 | Programování ústředny NZS | kpl | 1 |  | 0 |  |  | základní |  | 0 | 0 | 0 | 0 | 0 | 4 | K | 2 | ROZPOCET | 0 | 0 | 0 | 0 | 0 | 1 | 0 | 4 | 174
| PP |  | Programování ústředny NZS | [14 empty] | PP | 2
| P |  | Poznámka k položce: Položka je definována v rámci projektové dokumentace D02.08_EL_SLAB. Zhotovitel při oceňování této položky zahrne veškeré specifikace v rámci Projektové dokumentace a zahrne do kalkulace i doplňkový materiál potřebný pro úplnou funkční dodávku a montáž. | [14 empty] | P | 2
88 | K | 220R082 | Funkční zkoušky a kontrolu provozuschopnosti | kpl | 1 |  | 0 |  |  | základní |  | 0 | 0 | 0 | 0 | 0 | 4 | K | 2 | ROZPOCET | 0 | 0 | 0 | 0 | 0 | 1 | 0 | 4 | 176
| PP |  | Funkční zkoušky a kontrolu provozuschopnosti | [14 empty] | PP | 2
| P |  | Poznámka k položce: Položka je definována v rámci projektové dokumentace D02.08_EL_SLAB. Zhotovitel při oceňování této položky zahrne veškeré specifikace v rámci Projektové dokumentace a zahrne do kalkulace i doplňkový materiál potřebný pro úplnou funkční dodávku a montáž. | [14 empty] | P | 2
89 | K | 220R083 | Proškolení personálu o obsluze a uvedení systému do provozu | kpl | 1 |  | 0 |  |  | základní |  | 0 | 0 | 0 | 0 | 0 | 4 | K | 2 | ROZPOCET | 0 | 0 | 0 | 0 | 0 | 1 | 0 | 4 | 178
| PP |  | Proškolení personálu o obsluze a uvedení systému do provozu | [14 empty] | PP | 2
| P |  | Poznámka k položce: Položka je definována v rámci projektové dokumentace D02.08_EL_SLAB. Zhotovitel při oceňování této položky zahrne veškeré specifikace v rámci Projektové dokumentace a zahrne do kalkulace i doplňkový materiál potřebný pro úplnou funkční dodávku a montáž. | [14 empty] | P | 2
| D | D7 | Školní zvonek |  |  |  | 0 |  |  |  |  | 0 |  | 0 |  | 0 | 1 | D | 1 | ROZPOCET | [6 empty] | 0
90 | K | 220R084 | D+M Generátor zvonění - nadstavba rozhlasové ústředny, melodický a klasický zvonek, vstup pro ovládání zvonění | ks | 1 |  | 0 |  |  | základní |  | 0 | 0 | 0 | 0 | 0 | 4 | K | 2 | ROZPOCET | 0 | 0 | 0 | 0 | 0 | 1 | 0 | 4 | 180
| PP |  | D+M Generátor zvonění - nadstavba rozhlasové ústředny, melodický a klasický zvonek, vstup pro ovládání zvonění | [14 empty] | PP | 2
| P |  | Poznámka k položce: Položka je definována v rámci projektové dokumentace D02.08_EL_SLAB. Zhotovitel při oceňování této položky zahrne veškeré specifikace v rámci Projektové dokumentace a zahrne do kalkulace i doplňkový materiál potřebný pro úplnou funkční dodávku a montáž. | [14 empty] | P | 2
91 | K | 220R073 | D+M Kabel CYKY 3x2,5 | m | 260 |  | 0 |  |  | základní |  | 0 | 0 | 0 | 0 | 0 | 4 | K | 2 | ROZPOCET | 0 | 0 | 0 | 0 | 0 | 1 | 0 | 4 | 182
| PP |  | D+M Kabel CYKY 3x2,5 | [14 empty] | PP | 2
| P |  | Poznámka k položce: Položka je definována v rámci projektové dokumentace D02.08_EL_SLAB. Zhotovitel při oceňování této položky zahrne veškeré specifikace v rámci Projektové dokumentace a zahrne do kalkulace i doplňkový materiál potřebný pro úplnou funkční dodávku a montáž. | [14 empty] | P | 2
92 | K | 220R085 | D+M Elektroinstalační trubka pevná vč. příslušenství (kolena, spojky, příchytky, šrouby, hmoždinky, ...), střední mechanická odolnost, D 25 | m | 80 |  | 0 |  |  | základní |  | 0 | 0 | 0 | 0 | 0 | 4 | K | 2 | ROZPOCET | 0 | 0 | 0 | 0 | 0 | 1 | 0 | 4 | 184
| PP |  | D+M Elektroinstalační trubka pevná vč. příslušenství (kolena, spojky, příchytky, šrouby, hmoždinky, ...), střední mechanická odolnost, D 25 | [14 empty] | PP | 2
| P |  | Poznámka k položce: Položka je definována v rámci projektové dokumentace D02.08_EL_SLAB. Zhotovitel při oceňování této položky zahrne veškeré specifikace v rámci Projektové dokumentace a zahrne do kalkulace i doplňkový materiál potřebný pro úplnou funkční dodávku a montáž. | [14 empty] | P | 2
93 | K | 220R076 | D+M Přepěťová ochrana 1. stupně | ks | 2 |  | 0 |  |  | základní |  | 0 | 0 | 0 | 0 | 0 | 4 | K | 2 | ROZPOCET | 0 | 0 | 0 | 0 | 0 | 1 | 0 | 4 | 186
| PP |  | D+M Přepěťová ochrana 1. stupně | [14 empty] | PP | 2
| P |  | Poznámka k položce: Položka je definována v rámci projektové dokumentace D02.08_EL_SLAB. Zhotovitel při oceňování této položky zahrne veškeré specifikace v rámci Projektové dokumentace a zahrne do kalkulace i doplňkový materiál potřebný pro úplnou funkční dodávku a montáž. | [14 empty] | P | 2
94 | K | 220R077 | D+M Skříň pro instalaci přepěťových ochran | ks | 2 |  | 0 |  |  | základní |  | 0 | 0 | 0 | 0 | 0 | 4 | K | 2 | ROZPOCET | 0 | 0 | 0 | 0 | 0 | 1 | 0 | 4 | 188
| PP |  | D+M Skříň pro instalaci přepěťových ochran | [14 empty] | PP | 2
| P |  | Poznámka k položce: Položka je definována v rámci projektové dokumentace D02.08_EL_SLAB. Zhotovitel při oceňování této položky zahrne veškeré specifikace v rámci Projektové dokumentace a zahrne do kalkulace i doplňkový materiál potřebný pro úplnou funkční dodávku a montáž. | [14 empty] | P | 2
95 | K | 220R078 | D+M Vodič CYA 6mm | ks | 40 |  | 0 |  |  | základní |  | 0 | 0 | 0 | 0 | 0 | 4 | K | 2 | ROZPOCET | 0 | 0 | 0 | 0 | 0 | 1 | 0 | 4 | 190
| PP |  | D+M Vodič CYA 6mm | [14 empty] | PP | 2
| P |  | Poznámka k položce: Položka je definována v rámci projektové dokumentace D02.08_EL_SLAB. Zhotovitel při oceňování této položky zahrne veškeré specifikace v rámci Projektové dokumentace a zahrne do kalkulace i doplňkový materiál potřebný pro úplnou funkční dodávku a montáž. | [14 empty] | P | 2
96 | K | 220R086 | Ostatní náklady spojené s napojením na na stájající systém zvonění | kpl | 1 |  | 0 |  |  | základní |  | 0 | 0 | 0 | 0 | 0 | 4 | K | 2 | ROZPOCET | 0 | 0 | 0 | 0 | 0 | 1 | 0 | 4 | 192
| PP |  | Ostatní náklady spojené s napojením na na stájající systém zvonění | [14 empty] | PP | 2
| P |  | Poznámka k položce: Položka je definována v rámci projektové dokumentace D02.08_EL_SLAB. Zhotovitel při oceňování této položky zahrne veškeré specifikace v rámci Projektové dokumentace a zahrne do kalkulace i doplňkový materiál potřebný pro úplnou funkční dodávku a montáž. | [14 empty] | P | 2
97 | K | 220R087 | Programování a nastavení | kpl | 1 |  | 0 |  |  | základní |  | 0 | 0 | 0 | 0 | 0 | 4 | K | 2 | ROZPOCET | 0 | 0 | 0 | 0 | 0 | 1 | 0 | 4 | 194
| PP |  | Programování a nastavení | [14 empty] | PP | 2
| P |  | Poznámka k položce: Položka je definována v rámci projektové dokumentace D02.08_EL_SLAB. Zhotovitel při oceňování této položky zahrne veškeré specifikace v rámci Projektové dokumentace a zahrne do kalkulace i doplňkový materiál potřebný pro úplnou funkční dodávku a montáž. | [14 empty] | P | 2
98 | K | 220R088 | Proškolení personálu o obsluze a uvedení systému do provozu | kpl | 1 |  | 0 |  |  | základní |  | 0 | 0 | 0 | 0 | 0 | 4 | K | 2 | ROZPOCET | 0 | 0 | 0 | 0 | 0 | 1 | 0 | 4 | 196
| PP |  | Proškolení personálu o obsluze a uvedení systému do provozu | [14 empty] | PP | 2
| P |  | Poznámka k položce: Položka je definována v rámci projektové dokumentace D02.08_EL_SLAB. Zhotovitel při oceňování této položky zahrne veškeré specifikace v rámci Projektové dokumentace a zahrne do kalkulace i doplňkový materiál potřebný pro úplnou funkční dodávku a montáž. | [14 empty] | P | 2
| D | D8 | Jednotný čas |  |  |  | 0 |  |  |  |  | 0 |  | 0 |  | 0 | 1 | D | 1 | ROZPOCET | [6 empty] | 0
99 | K | 220R089 | D+M Časový NTP server synchronizovaný přijímačem DCF 77, 19" | ks | 1 |  | 0 |  |  | základní |  | 0 | 0 | 0 | 0 | 0 | 4 | K | 2 | ROZPOCET | 0 | 0 | 0 | 0 | 0 | 1 | 0 | 4 | 198
| PP |  | D+M Časový NTP server synchronizovaný přijímačem DCF 77, 19" | [14 empty] | PP | 2
| P |  | Poznámka k položce: Položka je definována v rámci projektové dokumentace D02.08_EL_SLAB. Zhotovitel při oceňování této položky zahrne veškeré specifikace v rámci Projektové dokumentace a zahrne do kalkulace i doplňkový materiál potřebný pro úplnou funkční dodávku a montáž. | [14 empty] | P | 2
100 | K | 220R090 | D+M Externí DCF anténa, vč. kabelu | ks | 1 |  | 0 |  |  | základní |  | 0 | 0 | 0 | 0 | 0 | 4 | K | 2 | ROZPOCET | 0 | 0 | 0 | 0 | 0 | 1 | 0 | 4 | 200
| PP |  | D+M Externí DCF anténa, vč. kabelu | [14 empty] | PP | 2
| P |  | Poznámka k položce: Položka je definována v rámci projektové dokumentace D02.08_EL_SLAB. Zhotovitel při oceňování této položky zahrne veškeré specifikace v rámci Projektové dokumentace a zahrne do kalkulace i doplňkový materiál potřebný pro úplnou funkční dodávku a montáž. | [14 empty] | P | 2
101 | K | 220R091 | D+M Konfigurační a programovací SW | ks | 1 |  | 0 |  |  | základní |  | 0 | 0 | 0 | 0 | 0 | 4 | K | 2 | ROZPOCET | 0 | 0 | 0 | 0 | 0 | 1 | 0 | 4 | 202
| PP |  | D+M Konfigurační a programovací SW | [14 empty] | PP | 2
| P |  | Poznámka k položce: Položka je definována v rámci projektové dokumentace D02.08_EL_SLAB. Zhotovitel při oceňování této položky zahrne veškeré specifikace v rámci Projektové dokumentace a zahrne do kalkulace i doplňkový materiál potřebný pro úplnou funkční dodávku a montáž. | [14 empty] | P | 2
102 | K | 220R092 | D+M Analogové podržné hodiny Ř30 mm, vč. strojku LAN, PoE | ks | 15 |  | 0 |  |  | základní |  | 0 | 0 | 0 | 0 | 0 | 4 | K | 2 | ROZPOCET | 0 | 0 | 0 | 0 | 0 | 1 | 0 | 4 | 204
| PP |  | D+M Analogové podržné hodiny Ř30 mm, vč. strojku LAN, PoE | [14 empty] | PP | 2
| P |  | Poznámka k položce: Položka je definována v rámci projektové dokumentace D02.08_EL_SLAB. Zhotovitel při oceňování této položky zahrne veškeré specifikace v rámci Projektové dokumentace a zahrne do kalkulace i doplňkový materiál potřebný pro úplnou funkční dodávku a montáž. | [14 empty] | P | 2
103 | K | 220R093 | Programování a nastavení | kpl | 1 |  | 0 |  |  | základní |  | 0 | 0 | 0 | 0 | 0 | 4 | K | 2 | ROZPOCET | 0 | 0 | 0 | 0 | 0 | 1 | 0 | 4 | 206
| PP |  | Programování a nastavení | [14 empty] | PP | 2
| P |  | Poznámka k položce: Položka je definována v rámci projektové dokumentace D02.08_EL_SLAB. Zhotovitel při oceňování této položky zahrne veškeré specifikace v rámci Projektové dokumentace a zahrne do kalkulace i doplňkový materiál potřebný pro úplnou funkční dodávku a montáž. | [14 empty] | P | 2
104 | K | 220R094 | Proškolení personálu o obsluze a uvedení systému do provozu | kpl | 1 |  | 0 |  |  | základní |  | 0 | 0 | 0 | 0 | 0 | 4 | K | 2 | ROZPOCET | 0 | 0 | 0 | 0 | 0 | 1 | 0 | 4 | 208
| PP |  | Proškolení personálu o obsluze a uvedení systému do provozu | [14 empty] | PP | 2
| P |  | Poznámka k položce: Položka je definována v rámci projektové dokumentace D02.08_EL_SLAB. Zhotovitel při oceňování této položky zahrne veškeré specifikace v rámci Projektové dokumentace a zahrne do kalkulace i doplňkový materiál potřebný pro úplnou funkční dodávku a montáž. | [14 empty] | P | 2
| D | D9 | Kamerový systém - CCTV |  |  |  | 0 |  |  |  |  | 0 |  | 0 |  | 0 | 1 | D | 1 | ROZPOCET | [6 empty] | 0
105 | K | 220R095 | D+M NVR pro 16 IP kamer až 12MP, HDMI, H.245/265, až 8 HDD, 1TB | ks | 1 |  | 0 |  |  | základní |  | 0 | 0 | 0 | 0 | 0 | 4 | K | 2 | ROZPOCET | 0 | 0 | 0 | 0 | 0 | 1 | 0 | 4 | 210
| PP |  | D+M NVR pro 16 IP kamer až 12MP, HDMI, H.245/265, až 8 HDD, 1TB | [14 empty] | PP | 2
| P |  | Poznámka k položce: Položka je definována v rámci projektové dokumentace D02.08_EL_SLAB. Zhotovitel při oceňování této položky zahrne veškeré specifikace v rámci Projektové dokumentace a zahrne do kalkulace i doplňkový materiál potřebný pro úplnou funkční dodávku a montáž. | [14 empty] | P | 2
106 | K | 220R096 | D+M Přídavný HDD k rekordérům, 3TB | ks | 1 |  | 0 |  |  | základní |  | 0 | 0 | 0 | 0 | 0 | 4 | K | 2 | ROZPOCET | 0 | 0 | 0 | 0 | 0 | 1 | 0 | 4 | 212
| PP |  | D+M Přídavný HDD k rekordérům, 3TB | [14 empty] | PP | 2
| P |  | Poznámka k položce: Položka je definována v rámci projektové dokumentace D02.08_EL_SLAB. Zhotovitel při oceňování této položky zahrne veškeré specifikace v rámci Projektové dokumentace a zahrne do kalkulace i doplňkový materiál potřebný pro úplnou funkční dodávku a montáž. | [14 empty] | P | 2
107 | K | 220R097 | D+M Vnitřní IP dome kamera, D/N, HD 720p, 1.3MP, f=3-8.5mm, WDR, VA, Smart Comp. | ks | 4 |  | 0 |  |  | základní |  | 0 | 0 | 0 | 0 | 0 | 4 | K | 2 | ROZPOCET | 0 | 0 | 0 | 0 | 0 | 1 | 0 | 4 | 214
| PP |  | D+M Vnitřní IP dome kamera, D/N, HD 720p, 1.3MP, f=3-8.5mm, WDR, VA, Smart Comp. | [14 empty] | PP | 2
| P |  | Poznámka k položce: Položka je definována v rámci projektové dokumentace D02.08_EL_SLAB. Zhotovitel při oceňování této položky zahrne veškeré specifikace v rámci Projektové dokumentace a zahrne do kalkulace i doplňkový materiál potřebný pro úplnou funkční dodávku a montáž. | [14 empty] | P | 2
108 | K | 220R098 | D+M IP box kamera, TD/N, HD 1080p, 2MP, WDR, Smart Comp., Videoanalýza, P-Iris | ks | 4 |  | 0 |  |  | základní |  | 0 | 0 | 0 | 0 | 0 | 4 | K | 2 | ROZPOCET | 0 | 0 | 0 | 0 | 0 | 1 | 0 | 4 | 216
| PP |  | D+M IP box kamera, TD/N, HD 1080p, 2MP, WDR, Smart Comp., Videoanalýza, P-Iris | [14 empty] | PP | 2
| P |  | Poznámka k položce: Položka je definována v rámci projektové dokumentace D02.08_EL_SLAB. Zhotovitel při oceňování této položky zahrne veškeré specifikace v rámci Projektové dokumentace a zahrne do kalkulace i doplňkový materiál potřebný pro úplnou funkční dodávku a montáž. | [14 empty] | P | 2
109 | K | 220R099 | D+M AI objektiv pro až 3MP IP kamery, f=2.7-12mm, 1/2.7“, IR korekce | ks | 4 |  | 0 |  |  | základní |  | 0 | 0 | 0 | 0 | 0 | 4 | K | 2 | ROZPOCET | 0 | 0 | 0 | 0 | 0 | 1 | 0 | 4 | 218
| PP |  | D+M AI objektiv pro až 3MP IP kamery, f=2.7-12mm, 1/2.7“, IR korekce | [14 empty] | PP | 2
| P |  | Poznámka k položce: Položka je definována v rámci projektové dokumentace D02.08_EL_SLAB. Zhotovitel při oceňování této položky zahrne veškeré specifikace v rámci Projektové dokumentace a zahrne do kalkulace i doplňkový materiál potřebný pro úplnou funkční dodávku a montáž. | [14 empty] | P | 2
110 | K | 220R100 | D+M Venkovní technopol. kryt pro kamery - VERSO, vyhřívání 230V, sluneční clona | ks | 4 |  | 0 |  |  | základní |  | 0 | 0 | 0 | 0 | 0 | 4 | K | 2 | ROZPOCET | 0 | 0 | 0 | 0 | 0 | 1 | 0 | 4 | 220
| PP |  | D+M Venkovní technopol. kryt pro kamery - VERSO, vyhřívání 230V, sluneční clona | [14 empty] | PP | 2
| P |  | Poznámka k položce: Položka je definována v rámci projektové dokumentace D02.08_EL_SLAB. Zhotovitel při oceňování této položky zahrne veškeré specifikace v rámci Projektové dokumentace a zahrne do kalkulace i doplňkový materiál potřebný pro úplnou funkční dodávku a montáž. | [14 empty] | P | 2
111 | K | 220R101 | D+M Konzole pro kryty HOT, HPV, HEK, AVH530, montáž na zeď, průchozí kabeláž, 205mm | ks | 4 |  | 0 |  |  | základní |  | 0 | 0 | 0 | 0 | 0 | 4 | K | 2 | ROZPOCET | 0 | 0 | 0 | 0 | 0 | 1 | 0 | 4 | 222
| PP |  | D+M Konzole pro kryty HOT, HPV, HEK, AVH530, montáž na zeď, průchozí kabeláž, 205mm | [14 empty] | PP | 2
| P |  | Poznámka k položce: Položka je definována v rámci projektové dokumentace D02.08_EL_SLAB. Zhotovitel při oceňování této položky zahrne veškeré specifikace v rámci Projektové dokumentace a zahrne do kalkulace i doplňkový materiál potřebný pro úplnou funkční dodávku a montáž. | [14 empty] | P | 2
112 | K | 220R102 | D+M Přepěťová ochrana 10/100M Ethernet + PoE A/B nebo Hi PoE (max.70W) | ks | 4 |  | 0 |  |  | základní |  | 0 | 0 | 0 | 0 | 0 | 4 | K | 2 | ROZPOCET | 0 | 0 | 0 | 0 | 0 | 1 | 0 | 4 | 224
| PP |  | D+M Přepěťová ochrana 10/100M Ethernet + PoE A/B nebo Hi PoE (max.70W) | [14 empty] | PP | 2
| P |  | Poznámka k položce: Položka je definována v rámci projektové dokumentace D02.08_EL_SLAB. Zhotovitel při oceňování této položky zahrne veškeré specifikace v rámci Projektové dokumentace a zahrne do kalkulace i doplňkový materiál potřebný pro úplnou funkční dodávku a montáž. | [14 empty] | P | 2
113 | K | 220R103 | D+M konektror RJ45 nacvakávací | ks | 16 |  | 0 |  |  | základní |  | 0 | 0 | 0 | 0 | 0 | 4 | K | 2 | ROZPOCET | 0 | 0 | 0 | 0 | 0 | 1 | 0 | 4 | 226
| PP |  | D+M konektror RJ45 nacvakávací | [14 empty] | PP | 2
| P |  | Poznámka k položce: Položka je definována v rámci projektové dokumentace D02.08_EL_SLAB. Zhotovitel při oceňování této položky zahrne veškeré specifikace v rámci Projektové dokumentace a zahrne do kalkulace i doplňkový materiál potřebný pro úplnou funkční dodávku a montáž. | [14 empty] | P | 2
114 | K | 220R104 | Programování systému, nastavení přístupových práv, parametrizace | kpl | 1 |  | 0 |  |  | základní |  | 0 | 0 | 0 | 0 | 0 | 4 | K | 2 | ROZPOCET | 0 | 0 | 0 | 0 | 0 | 1 | 0 | 4 | 228
| PP |  | Programování systému, nastavení přístupových práv, parametrizace | [14 empty] | PP | 2
| P |  | Poznámka k položce: Položka je definována v rámci projektové dokumentace D02.08_EL_SLAB. Zhotovitel při oceňování této položky zahrne veškeré specifikace v rámci Projektové dokumentace a zahrne do kalkulace i doplňkový materiál potřebný pro úplnou funkční dodávku a montáž. | [14 empty] | P | 2
115 | K | 220R105 | Funkční a kameorvé zkoušky a kontrolu provozuschopnosti | kpl | 1 |  | 0 |  |  | základní |  | 0 | 0 | 0 | 0 | 0 | 4 | K | 2 | ROZPOCET | 0 | 0 | 0 | 0 | 0 | 1 | 0 | 4 | 230
| PP |  | Funkční a kameorvé zkoušky a kontrolu provozuschopnosti | [14 empty] | PP | 2
| P |  | Poznámka k položce: Položka je definována v rámci projektové dokumentace D02.08_EL_SLAB. Zhotovitel při oceňování této položky zahrne veškeré specifikace v rámci Projektové dokumentace a zahrne do kalkulace i doplňkový materiál potřebný pro úplnou funkční dodávku a montáž. | [14 empty] | P | 2
116 | K | 220R094 | Proškolení personálu o obsluze a uvedení systému do provozu | kpl | 1 |  | 0 |  |  | základní |  | 0 | 0 | 0 | 0 | 0 | 4 | K | 2 | ROZPOCET | 0 | 0 | 0 | 0 | 0 | 1 | 0 | 4 | 232
| PP |  | Proškolení personálu o obsluze a uvedení systému do provozu | [14 empty] | PP | 2
| P |  | Poznámka k položce: Položka je definována v rámci projektové dokumentace D02.08_EL_SLAB. Zhotovitel při oceňování této položky zahrne veškeré specifikace v rámci Projektové dokumentace a zahrne do kalkulace i doplňkový materiál potřebný pro úplnou funkční dodávku a montáž. | [14 empty] | P | 2
| D | D10 | Poplachový zabezpečovací a tísňový systém – PTZS |  |  |  | 0 |  |  |  |  | 0 |  | 0 |  | 0 | 1 | D | 1 | ROZPOCET | [6 empty] | 0
117 | K | 220R106 | D+M Ústředna PTZS, včkrytu, zdroje, AKU a krytu, SW, LAN, 264 zón, 31 koncentrátorů, připojení čteček, 1000 uživatelů | ks | 1 |  | 0 |  |  | základní |  | 0 | 0 | 0 | 0 | 0 | 4 | K | 2 | ROZPOCET | 0 | 0 | 0 | 0 | 0 | 1 | 0 | 4 | 234
| PP |  | D+M Ústředna PTZS, včkrytu, zdroje, AKU a krytu, SW, LAN, 264 zón, 31 koncentrátorů, připojení čteček, 1000 uživatelů | [14 empty] | PP | 2
| P |  | Poznámka k položce: Položka je definována v rámci projektové dokumentace D02.08_EL_SLAB. Zhotovitel při oceňování této položky zahrne veškeré specifikace v rámci Projektové dokumentace a zahrne do kalkulace i doplňkový materiál potřebný pro úplnou funkční dodávku a montáž. | [14 empty] | P | 2
118 | K | 220R107 | D+M Komunikátor ethernet (TCP/IP) vč. krytu | ks | 1 |  | 0 |  |  | základní |  | 0 | 0 | 0 | 0 | 0 | 4 | K | 2 | ROZPOCET | 0 | 0 | 0 | 0 | 0 | 1 | 0 | 4 | 236
| PP |  | D+M Komunikátor ethernet (TCP/IP) vč. krytu | [14 empty] | PP | 2
| P |  | Poznámka k položce: Položka je definována v rámci projektové dokumentace D02.08_EL_SLAB. Zhotovitel při oceňování této položky zahrne veškeré specifikace v rámci Projektové dokumentace a zahrne do kalkulace i doplňkový materiál potřebný pro úplnou funkční dodávku a montáž. | [14 empty] | P | 2
119 | K | 220R108 | D+M Systémový GSM modul v kovovém krytu pro posílání SMS a volání uživateli | ks | 1 |  | 0 |  |  | základní |  | 0 | 0 | 0 | 0 | 0 | 4 | K | 2 | ROZPOCET | 0 | 0 | 0 | 0 | 0 | 1 | 0 | 4 | 238
| PP |  | D+M Systémový GSM modul v kovovém krytu pro posílání SMS a volání uživateli | [14 empty] | PP | 2
| P |  | Poznámka k položce: Položka je definována v rámci projektové dokumentace D02.08_EL_SLAB. Zhotovitel při oceňování této položky zahrne veškeré specifikace v rámci Projektové dokumentace a zahrne do kalkulace i doplňkový materiál potřebný pro úplnou funkční dodávku a montáž. | [14 empty] | P | 2
120 | K | 220R109 | D+M Klávesnice s barevným VGA dotykovým LCD dislejem | ks | 1 |  | 0 |  |  | základní |  | 0 | 0 | 0 | 0 | 0 | 4 | K | 2 | ROZPOCET | 0 | 0 | 0 | 0 | 0 | 1 | 0 | 4 | 240
| PP |  | D+M Klávesnice s barevným VGA dotykovým LCD dislejem | [14 empty] | PP | 2
| P |  | Poznámka k položce: Položka je definována v rámci projektové dokumentace D02.08_EL_SLAB. Zhotovitel při oceňování této položky zahrne veškeré specifikace v rámci Projektové dokumentace a zahrne do kalkulace i doplňkový materiál potřebný pro úplnou funkční dodávku a montáž. | [14 empty] | P | 2
121 | K | 220R110 | D+M Klávesnice ovládací a programovací | ks | 2 |  | 0 |  |  | základní |  | 0 | 0 | 0 | 0 | 0 | 4 | K | 2 | ROZPOCET | 0 | 0 | 0 | 0 | 0 | 1 | 0 | 4 | 242
| PP |  | D+M Klávesnice ovládací a programovací | [14 empty] | PP | 2
| P |  | Poznámka k položce: Položka je definována v rámci projektové dokumentace D02.08_EL_SLAB. Zhotovitel při oceňování této položky zahrne veškeré specifikace v rámci Projektové dokumentace a zahrne do kalkulace i doplňkový materiál potřebný pro úplnou funkční dodávku a montáž. | [14 empty] | P | 2
122 | K | 220R111 | D+M Koncentrátor v krytu 8 zón a 4 PGM výstupy | ks | 15 |  | 0 |  |  | základní |  | 0 | 0 | 0 | 0 | 0 | 4 | K | 2 | ROZPOCET | 0 | 0 | 0 | 0 | 0 | 1 | 0 | 4 | 244
| PP |  | D+M Koncentrátor v krytu 8 zón a 4 PGM výstupy | [14 empty] | PP | 2
| P |  | Poznámka k položce: Položka je definována v rámci projektové dokumentace D02.08_EL_SLAB. Zhotovitel při oceňování této položky zahrne veškeré specifikace v rámci Projektové dokumentace a zahrne do kalkulace i doplňkový materiál potřebný pro úplnou funkční dodávku a montáž. | [14 empty] | P | 2
123 | K | 220R112 | D+M PIR detektor s půlkulovou čočkou a dosahem 12m včetně držáku | ks | 31 |  | 0 |  |  | základní |  | 0 | 0 | 0 | 0 | 0 | 4 | K | 2 | ROZPOCET | 0 | 0 | 0 | 0 | 0 | 1 | 0 | 4 | 246
| PP |  | D+M PIR detektor s půlkulovou čočkou a dosahem 12m včetně držáku | [14 empty] | PP | 2
| P |  | Poznámka k položce: Položka je definována v rámci projektové dokumentace D02.08_EL_SLAB. Zhotovitel při oceňování této položky zahrne veškeré specifikace v rámci Projektové dokumentace a zahrne do kalkulace i doplňkový materiál potřebný pro úplnou funkční dodávku a montáž. | [14 empty] | P | 2
124 | K | 220R113 | D+M Detektor tříštění skla s dosahem až 9m | ks | 3 |  | 0 |  |  | základní |  | 0 | 0 | 0 | 0 | 0 | 4 | K | 2 | ROZPOCET | 0 | 0 | 0 | 0 | 0 | 1 | 0 | 4 | 248
| PP |  | D+M Detektor tříštění skla s dosahem až 9m | [14 empty] | PP | 2
| P |  | Poznámka k položce: Položka je definována v rámci projektové dokumentace D02.08_EL_SLAB. Zhotovitel při oceňování této položky zahrne veškeré specifikace v rámci Projektové dokumentace a zahrne do kalkulace i doplňkový materiál potřebný pro úplnou funkční dodávku a montáž. | [14 empty] | P | 2
125 | K | 220R114 | D+M Čtyřdrátový hliníkový zápustný MG kontakt VdS se závitem a kabelem 6m | ks | 256 |  | 0 |  |  | základní |  | 0 | 0 | 0 | 0 | 0 | 4 | K | 2 | ROZPOCET | 0 | 0 | 0 | 0 | 0 | 1 | 0 | 4 | 250
| PP |  | D+M Čtyřdrátový hliníkový zápustný MG kontakt VdS se závitem a kabelem 6m | [14 empty] | PP | 2
| P |  | Poznámka k položce: Položka je definována v rámci projektové dokumentace D02.08_EL_SLAB. Zhotovitel při oceňování této položky zahrne veškeré specifikace v rámci Projektové dokumentace a zahrne do kalkulace i doplňkový materiál potřebný pro úplnou funkční dodávku a montáž. | [14 empty] | P | 2
126 | K | 220R115 | D+M Plastová propojovací krabice, 8+2 šroubovací svorky | ks | 63 |  | 0 |  |  | základní |  | 0 | 0 | 0 | 0 | 0 | 4 | K | 2 | ROZPOCET | 0 | 0 | 0 | 0 | 0 | 1 | 0 | 4 | 252
| PP |  | D+M Plastová propojovací krabice, 8+2 šroubovací svorky | [14 empty] | PP | 2
| P |  | Poznámka k položce: Položka je definována v rámci projektové dokumentace D02.08_EL_SLAB. Zhotovitel při oceňování této položky zahrne veškeré specifikace v rámci Projektové dokumentace a zahrne do kalkulace i doplňkový materiál potřebný pro úplnou funkční dodávku a montáž. | [14 empty] | P | 2
127 | K | 220R116 | D+M Detektor kouře | ks | 11 |  | 0 |  |  | základní |  | 0 | 0 | 0 | 0 | 0 | 4 | K | 2 | ROZPOCET | 0 | 0 | 0 | 0 | 0 | 1 | 0 | 4 | 254
| PP |  | D+M Detektor kouře | [14 empty] | PP | 2
| P |  | Poznámka k položce: Položka je definována v rámci projektové dokumentace D02.08_EL_SLAB. Zhotovitel při oceňování této položky zahrne veškeré specifikace v rámci Projektové dokumentace a zahrne do kalkulace i doplňkový materiál potřebný pro úplnou funkční dodávku a montáž. | [14 empty] | P | 2
128 | K | 220R117 | D+M Siréna vnitřní nezálohovaná 111dB/1m | ks | 6 |  | 0 |  |  | základní |  | 0 | 0 | 0 | 0 | 0 | 4 | K | 2 | ROZPOCET | 0 | 0 | 0 | 0 | 0 | 1 | 0 | 4 | 256
| PP |  | D+M Siréna vnitřní nezálohovaná 111dB/1m | [14 empty] | PP | 2
| P |  | Poznámka k položce: Položka je definována v rámci projektové dokumentace D02.08_EL_SLAB. Zhotovitel při oceňování této položky zahrne veškeré specifikace v rámci Projektové dokumentace a zahrne do kalkulace i doplňkový materiál potřebný pro úplnou funkční dodávku a montáž. | [14 empty] | P | 2
129 | K | 220R118 | D+M Siréna s blikačem venkovní zálohovaná 111dB/1m, s akumulátorem | ks | 7 |  | 0 |  |  | základní |  | 0 | 0 | 0 | 0 | 0 | 4 | K | 2 | ROZPOCET | 0 | 0 | 0 | 0 | 0 | 1 | 0 | 4 | 258
| PP |  | D+M Siréna s blikačem venkovní zálohovaná 111dB/1m, s akumulátorem | [14 empty] | PP | 2
| P |  | Poznámka k položce: Položka je definována v rámci projektové dokumentace D02.08_EL_SLAB. Zhotovitel při oceňování této položky zahrne veškeré specifikace v rámci Projektové dokumentace a zahrne do kalkulace i doplňkový materiál potřebný pro úplnou funkční dodávku a montáž. | [14 empty] | P | 2
130 | K | 220R119 | D+M Kabel F/UTP CAT5E, 4pár, drát, 24 AWG | m | 270 |  | 0 |  |  | základní |  | 0 | 0 | 0 | 0 | 0 | 4 | K | 2 | ROZPOCET | 0 | 0 | 0 | 0 | 0 | 1 | 0 | 4 | 260
| PP |  | D+M Kabel F/UTP CAT5E, 4pár, drát, 24 AWG | [14 empty] | PP | 2
| P |  | Poznámka k položce: Položka je definována v rámci projektové dokumentace D02.08_EL_SLAB. Zhotovitel při oceňování této položky zahrne veškeré specifikace v rámci Projektové dokumentace a zahrne do kalkulace i doplňkový materiál potřebný pro úplnou funkční dodávku a montáž. | [14 empty] | P | 2
131 | K | 220R120 | D+M Kabel J-Y(St)Y 2x2x0,8 | m | 450 |  | 0 |  |  | základní |  | 0 | 0 | 0 | 0 | 0 | 4 | K | 2 | ROZPOCET | 0 | 0 | 0 | 0 | 0 | 1 | 0 | 4 | 262
| PP |  | D+M Kabel J-Y(St)Y 2x2x0,8 | [14 empty] | PP | 2
| P |  | Poznámka k položce: Položka je definována v rámci projektové dokumentace D02.08_EL_SLAB. Zhotovitel při oceňování této položky zahrne veškeré specifikace v rámci Projektové dokumentace a zahrne do kalkulace i doplňkový materiál potřebný pro úplnou funkční dodávku a montáž. | [14 empty] | P | 2
132 | K | 220R121 | D+M Kabel SYKFY 3x2x0,5 | m | 1360 |  | 0 |  |  | základní |  | 0 | 0 | 0 | 0 | 0 | 4 | K | 2 | ROZPOCET | 0 | 0 | 0 | 0 | 0 | 1 | 0 | 4 | 264
| PP |  | D+M Kabel SYKFY 3x2x0,5 | [14 empty] | PP | 2
| P |  | Poznámka k položce: Položka je definována v rámci projektové dokumentace D02.08_EL_SLAB. Zhotovitel při oceňování této položky zahrne veškeré specifikace v rámci Projektové dokumentace a zahrne do kalkulace i doplňkový materiál potřebný pro úplnou funkční dodávku a montáž. | [14 empty] | P | 2
133 | K | 220R122 | D+M Kabel TCEPKPFLE 5x4x0,6 | m | 200 |  | 0 |  |  | základní |  | 0 | 0 | 0 | 0 | 0 | 4 | K | 2 | ROZPOCET | 0 | 0 | 0 | 0 | 0 | 1 | 0 | 4 | 266
| PP |  | D+M Kabel TCEPKPFLE 5x4x0,6 | [14 empty] | PP | 2
| P |  | Poznámka k položce: Položka je definována v rámci projektové dokumentace D02.08_EL_SLAB. Zhotovitel při oceňování této položky zahrne veškeré specifikace v rámci Projektové dokumentace a zahrne do kalkulace i doplňkový materiál potřebný pro úplnou funkční dodávku a montáž. | [14 empty] | P | 2
134 | K | 220R035 | D+M Elektroinstalační trubka ohebná, pod omítku nebo do betonu, D 20 | m | 150 |  | 0 |  |  | základní |  | 0 | 0 | 0 | 0 | 0 | 4 | K | 2 | ROZPOCET | 0 | 0 | 0 | 0 | 0 | 1 | 0 | 4 | 268
| PP |  | D+M Elektroinstalační trubka ohebná, pod omítku nebo do betonu, D 20 | [14 empty] | PP | 2
| P |  | Poznámka k položce: Položka je definována v rámci projektové dokumentace D02.08_EL_SLAB. Zhotovitel při oceňování této položky zahrne veškeré specifikace v rámci Projektové dokumentace a zahrne do kalkulace i doplňkový materiál potřebný pro úplnou funkční dodávku a montáž. | [14 empty] | P | 2
135 | K | 220R036 | D+M Elektroinstalační trubka ohebná, pod omítku nebo do betonu, D 25 | m | 80 |  | 0 |  |  | základní |  | 0 | 0 | 0 | 0 | 0 | 4 | K | 2 | ROZPOCET | 0 | 0 | 0 | 0 | 0 | 1 | 0 | 4 | 270
| PP |  | D+M Elektroinstalační trubka ohebná, pod omítku nebo do betonu, D 25 | [14 empty] | PP | 2
| P |  | Poznámka k položce: Položka je definována v rámci projektové dokumentace D02.08_EL_SLAB. Zhotovitel při oceňování této položky zahrne veškeré specifikace v rámci Projektové dokumentace a zahrne do kalkulace i doplňkový materiál potřebný pro úplnou funkční dodávku a montáž. | [14 empty] | P | 2
136 | K | 220R085 | D+M Elektroinstalační trubka pevná vč. příslušenství (kolena, spojky, příchytky, šrouby, hmoždinky, ...), střední mechanická odolnost, D 25 | m | 220 |  | 0 |  |  | základní |  | 0 | 0 | 0 | 0 | 0 | 4 | K | 2 | ROZPOCET | 0 | 0 | 0 | 0 | 0 | 1 | 0 | 4 | 272
| PP |  | D+M Elektroinstalační trubka pevná vč. příslušenství (kolena, spojky, příchytky, šrouby, hmoždinky, ...), střední mechanická odolnost, D 25 | [14 empty] | PP | 2
| P |  | Poznámka k položce: Položka je definována v rámci projektové dokumentace D02.08_EL_SLAB. Zhotovitel při oceňování této položky zahrne veškeré specifikace v rámci Projektové dokumentace a zahrne do kalkulace i doplňkový materiál potřebný pro úplnou funkční dodávku a montáž. | [14 empty] | P | 2
137 | K | 220R123 | D+M Elektroinstalační trubka pevná vč. příslušenství (kolena, spojky, příchytky, šrouby, hmoždinky, ...), střední mechanická odolnost, D 20 | m | 240 |  | 0 |  |  | základní |  | 0 | 0 | 0 | 0 | 0 | 4 | K | 2 | ROZPOCET | 0 | 0 | 0 | 0 | 0 | 1 | 0 | 4 | 274
| PP |  | D+M Elektroinstalační trubka pevná vč. příslušenství (kolena, spojky, příchytky, šrouby, hmoždinky, ...), střední mechanická odolnost, D 20 | [14 empty] | PP | 2
| P |  | Poznámka k položce: Položka je definována v rámci projektové dokumentace D02.08_EL_SLAB. Zhotovitel při oceňování této položky zahrne veškeré specifikace v rámci Projektové dokumentace a zahrne do kalkulace i doplňkový materiál potřebný pro úplnou funkční dodávku a montáž. | [14 empty] | P | 2
138 | K | 220R041 | D+M Krabice protahovací pod omítku s víčkem | ks | 30 |  | 0 |  |  | základní |  | 0 | 0 | 0 | 0 | 0 | 4 | K | 2 | ROZPOCET | 0 | 0 | 0 | 0 | 0 | 1 | 0 | 4 | 276
| PP |  | D+M Krabice protahovací pod omítku s víčkem | [14 empty] | PP | 2
| P |  | Poznámka k položce: Položka je definována v rámci projektové dokumentace D02.08_EL_SLAB. Zhotovitel při oceňování této položky zahrne veškeré specifikace v rámci Projektové dokumentace a zahrne do kalkulace i doplňkový materiál potřebný pro úplnou funkční dodávku a montáž. | [14 empty] | P | 2
139 | K | 220R075 | D+M Přepěťová ochrana 2. stupně | ks | 2 |  | 0 |  |  | základní |  | 0 | 0 | 0 | 0 | 0 | 4 | K | 2 | ROZPOCET | 0 | 0 | 0 | 0 | 0 | 1 | 0 | 4 | 278
| PP |  | D+M Přepěťová ochrana 2. stupně | [14 empty] | PP | 2
| P |  | Poznámka k položce: Položka je definována v rámci projektové dokumentace D02.08_EL_SLAB. Zhotovitel při oceňování této položky zahrne veškeré specifikace v rámci Projektové dokumentace a zahrne do kalkulace i doplňkový materiál potřebný pro úplnou funkční dodávku a montáž. | [14 empty] | P | 2
140 | K | 220R076 | D+M Přepěťová ochrana 1. stupně | ks | 2 |  | 0 |  |  | základní |  | 0 | 0 | 0 | 0 | 0 | 4 | K | 2 | ROZPOCET | 0 | 0 | 0 | 0 | 0 | 1 | 0 | 4 | 280
| PP |  | D+M Přepěťová ochrana 1. stupně | [14 empty] | PP | 2
| P |  | Poznámka k položce: Položka je definována v rámci projektové dokumentace D02.08_EL_SLAB. Zhotovitel při oceňování této položky zahrne veškeré specifikace v rámci Projektové dokumentace a zahrne do kalkulace i doplňkový materiál potřebný pro úplnou funkční dodávku a montáž. | [14 empty] | P | 2
141 | K | 220R077 | D+M Skříň pro instalaci přepěťových ochran | ks | 4 |  | 0 |  |  | základní |  | 0 | 0 | 0 | 0 | 0 | 4 | K | 2 | ROZPOCET | 0 | 0 | 0 | 0 | 0 | 1 | 0 | 4 | 282
| PP |  | D+M Skříň pro instalaci přepěťových ochran | [14 empty] | PP | 2
| P |  | Poznámka k položce: Položka je definována v rámci projektové dokumentace D02.08_EL_SLAB. Zhotovitel při oceňování této položky zahrne veškeré specifikace v rámci Projektové dokumentace a zahrne do kalkulace i doplňkový materiál potřebný pro úplnou funkční dodávku a montáž. | [14 empty] | P | 2
142 | K | 220R078 | D+M Vodič CYA 6mm | ks | 30 |  | 0 |  |  | základní |  | 0 | 0 | 0 | 0 | 0 | 4 | K | 2 | ROZPOCET | 0 | 0 | 0 | 0 | 0 | 1 | 0 | 4 | 284
| PP |  | D+M Vodič CYA 6mm | [14 empty] | PP | 2
| P |  | Poznámka k položce: Položka je definována v rámci projektové dokumentace D02.08_EL_SLAB. Zhotovitel při oceňování této položky zahrne veškeré specifikace v rámci Projektové dokumentace a zahrne do kalkulace i doplňkový materiál potřebný pro úplnou funkční dodávku a montáž. | [14 empty] | P | 2
143 | K | 220R124 | Programování systému, nastavení přístupových práv | kpl | 1 |  | 0 |  |  | základní |  | 0 | 0 | 0 | 0 | 0 | 4 | K | 2 | ROZPOCET | 0 | 0 | 0 | 0 | 0 | 1 | 0 | 4 | 286
| PP |  | Programování systému, nastavení přístupových práv | [14 empty] | PP | 2
| P |  | Poznámka k položce: Položka je definována v rámci projektové dokumentace D02.08_EL_SLAB. Zhotovitel při oceňování této položky zahrne veškeré specifikace v rámci Projektové dokumentace a zahrne do kalkulace i doplňkový materiál potřebný pro úplnou funkční dodávku a montáž. | [14 empty] | P | 2
144 | K | 220R082 | Funkční zkoušky a kontrolu provozuschopnosti | kpl | 1 |  | 0 |  |  | základní |  | 0 | 0 | 0 | 0 | 0 | 4 | K | 2 | ROZPOCET | 0 | 0 | 0 | 0 | 0 | 1 | 0 | 4 | 288
| PP |  | Funkční zkoušky a kontrolu provozuschopnosti | [14 empty] | PP | 2
| P |  | Poznámka k položce: Položka je definována v rámci projektové dokumentace D02.08_EL_SLAB. Zhotovitel při oceňování této položky zahrne veškeré specifikace v rámci Projektové dokumentace a zahrne do kalkulace i doplňkový materiál potřebný pro úplnou funkční dodávku a montáž. | [14 empty] | P | 2
145 | K | 220R083 | Proškolení personálu o obsluze a uvedení systému do provozu | kpl | 1 |  | 0 |  |  | základní |  | 0 | 0 | 0 | 0 | 0 | 4 | K | 2 | ROZPOCET | 0 | 0 | 0 | 0 | 0 | 1 | 0 | 4 | 290
| PP |  | Proškolení personálu o obsluze a uvedení systému do provozu | [14 empty] | PP | 2
| P |  | Poznámka k položce: Položka je definována v rámci projektové dokumentace D02.08_EL_SLAB. Zhotovitel při oceňování této položky zahrne veškeré specifikace v rámci Projektové dokumentace a zahrne do kalkulace i doplňkový materiál potřebný pro úplnou funkční dodávku a montáž. | [14 empty] | P | 2
| D | D11 | Elektronická kontrola vstupu - EKV |  |  |  | 0 |  |  |  |  | 0 |  | 0 |  | 0 | 1 | D | 1 | ROZPOCET | [6 empty] | 0
146 | K | 220R125 | D+M Řídící modul pro připojení čteček na sběrnici systému PTZS v krytu | ks | 1 |  | 0 |  |  | základní |  | 0 | 0 | 0 | 0 | 0 | 4 | K | 2 | ROZPOCET | 0 | 0 | 0 | 0 | 0 | 1 | 0 | 4 | 292
| PP |  | D+M Řídící modul pro připojení čteček na sběrnici systému PTZS v krytu | [14 empty] | PP | 2
| P |  | Poznámka k položce: Položka je definována v rámci projektové dokumentace D02.08_EL_SLAB. Zhotovitel při oceňování této položky zahrne veškeré specifikace v rámci Projektové dokumentace a zahrne do kalkulace i doplňkový materiál potřebný pro úplnou funkční dodávku a montáž. | [14 empty] | P | 2
147 | K | 220R126 | D+M Bezkontaktní čtečka - modul do zabudování tabla interkomu | ks | 1 |  | 0 |  |  | základní |  | 0 | 0 | 0 | 0 | 0 | 4 | K | 2 | ROZPOCET | 0 | 0 | 0 | 0 | 0 | 1 | 0 | 4 | 294
| PP |  | D+M Bezkontaktní čtečka - modul do zabudování tabla interkomu | [14 empty] | PP | 2
| P |  | Poznámka k položce: Položka je definována v rámci projektové dokumentace D02.08_EL_SLAB. Zhotovitel při oceňování této položky zahrne veškeré specifikace v rámci Projektové dokumentace a zahrne do kalkulace i doplňkový materiál potřebný pro úplnou funkční dodávku a montáž. | [14 empty] | P | 2
148 | K | 220R127 | D+M Bezkontaktní přívěšek pro čtečky | ks | 260 |  | 0 |  |  | základní |  | 0 | 0 | 0 | 0 | 0 | 4 | K | 2 | ROZPOCET | 0 | 0 | 0 | 0 | 0 | 1 | 0 | 4 | 296
| PP |  | D+M Bezkontaktní přívěšek pro čtečky | [14 empty] | PP | 2
| P |  | Poznámka k položce: Položka je definována v rámci projektové dokumentace D02.08_EL_SLAB. Zhotovitel při oceňování této položky zahrne veškeré specifikace v rámci Projektové dokumentace a zahrne do kalkulace i doplňkový materiál potřebný pro úplnou funkční dodávku a montáž. | [14 empty] | P | 2
149 | K | 220R128 | D+M Elektromechanický hluboký samozamykací panikový zámek, bezpečnostní kování klika-klika, dělený čtyřhran, vč. propojovacího kabelu s konektory | ks | 1 |  | 0 |  |  | základní |  | 0 | 0 | 0 | 0 | 0 | 4 | K | 2 | ROZPOCET | 0 | 0 | 0 | 0 | 0 | 1 | 0 | 4 | 298
| PP |  | D+M Elektromechanický hluboký samozamykací panikový zámek, bezpečnostní kování klika-klika, dělený čtyřhran, vč. propojovacího kabelu s konektory | [14 empty] | PP | 2
| P |  | Poznámka k položce: Položka je definována v rámci projektové dokumentace D02.08_EL_SLAB. Zhotovitel při oceňování této položky zahrne veškeré specifikace v rámci Projektové dokumentace a zahrne do kalkulace i doplňkový materiál potřebný pro úplnou funkční dodávku a montáž. | [14 empty] | P | 2
150 | K | 220R129 | D+M Protiplech pro elektromechanické zámky | ks | 1 |  | 0 |  |  | základní |  | 0 | 0 | 0 | 0 | 0 | 4 | K | 2 | ROZPOCET | 0 | 0 | 0 | 0 | 0 | 1 | 0 | 4 | 300
| PP |  | D+M Protiplech pro elektromechanické zámky | [14 empty] | PP | 2
| P |  | Poznámka k položce: Položka je definována v rámci projektové dokumentace D02.08_EL_SLAB. Zhotovitel při oceňování této položky zahrne veškeré specifikace v rámci Projektové dokumentace a zahrne do kalkulace i doplňkový materiál potřebný pro úplnou funkční dodávku a montáž. | [14 empty] | P | 2
151 | K | 220R130 | D+M Dveřní zadlabací průchodka | ks | 1 |  | 0 |  |  | základní |  | 0 | 0 | 0 | 0 | 0 | 4 | K | 2 | ROZPOCET | 0 | 0 | 0 | 0 | 0 | 1 | 0 | 4 | 302
| PP |  | D+M Dveřní zadlabací průchodka | [14 empty] | PP | 2
| P |  | Poznámka k položce: Položka je definována v rámci projektové dokumentace D02.08_EL_SLAB. Zhotovitel při oceňování této položky zahrne veškeré specifikace v rámci Projektové dokumentace a zahrne do kalkulace i doplňkový materiál potřebný pro úplnou funkční dodávku a montáž. | [14 empty] | P | 2
152 | K | 220R131 | D+M Napájecí zdroj pro zámky v krytu 13,8V/3A, vč. AKU 12V/17Ah | ks | 1 |  | 0 |  |  | základní |  | 0 | 0 | 0 | 0 | 0 | 4 | K | 2 | ROZPOCET | 0 | 0 | 0 | 0 | 0 | 1 | 0 | 4 | 304
| PP |  | D+M Napájecí zdroj pro zámky v krytu 13,8V/3A, vč. AKU 12V/17Ah | [14 empty] | PP | 2
| P |  | Poznámka k položce: Položka je definována v rámci projektové dokumentace D02.08_EL_SLAB. Zhotovitel při oceňování této položky zahrne veškeré specifikace v rámci Projektové dokumentace a zahrne do kalkulace i doplňkový materiál potřebný pro úplnou funkční dodávku a montáž. | [14 empty] | P | 2
153 | K | 220R132 | D+M SW pro správu systému PTZS a karet | ks | 1 |  | 0 |  |  | základní |  | 0 | 0 | 0 | 0 | 0 | 4 | K | 2 | ROZPOCET | 0 | 0 | 0 | 0 | 0 | 1 | 0 | 4 | 306
| PP |  | D+M SW pro správu systému PTZS a karet | [14 empty] | PP | 2
| P |  | Poznámka k položce: Položka je definována v rámci projektové dokumentace D02.08_EL_SLAB. Zhotovitel při oceňování této položky zahrne veškeré specifikace v rámci Projektové dokumentace a zahrne do kalkulace i doplňkový materiál potřebný pro úplnou funkční dodávku a montáž. | [14 empty] | P | 2
154 | K | 220R133 | D+M USB načítací stanice pro karty | ks | 1 |  | 0 |  |  | základní |  | 0 | 0 | 0 | 0 | 0 | 4 | K | 2 | ROZPOCET | 0 | 0 | 0 | 0 | 0 | 1 | 0 | 4 | 308
| PP |  | D+M USB načítací stanice pro karty | [14 empty] | PP | 2
| P |  | Poznámka k položce: Položka je definována v rámci projektové dokumentace D02.08_EL_SLAB. Zhotovitel při oceňování této položky zahrne veškeré specifikace v rámci Projektové dokumentace a zahrne do kalkulace i doplňkový materiál potřebný pro úplnou funkční dodávku a montáž. | [14 empty] | P | 2
155 | K | 220R119 | D+M Kabel F/UTP CAT5E, 4pár, drát, 24 AWG | m | 10 |  | 0 |  |  | základní |  | 0 | 0 | 0 | 0 | 0 | 4 | K | 2 | ROZPOCET | 0 | 0 | 0 | 0 | 0 | 1 | 0 | 4 | 310
| PP |  | D+M Kabel F/UTP CAT5E, 4pár, drát, 24 AWG | [14 empty] | PP | 2
| P |  | Poznámka k položce: Položka je definována v rámci projektové dokumentace D02.08_EL_SLAB. Zhotovitel při oceňování této položky zahrne veškeré specifikace v rámci Projektové dokumentace a zahrne do kalkulace i doplňkový materiál potřebný pro úplnou funkční dodávku a montáž. | [14 empty] | P | 2
156 | K | 220R134 | D+M Kabel CYKY 2x1,5 | m | 30 |  | 0 |  |  | základní |  | 0 | 0 | 0 | 0 | 0 | 4 | K | 2 | ROZPOCET | 0 | 0 | 0 | 0 | 0 | 1 | 0 | 4 | 312
| PP |  | D+M Kabel CYKY 2x1,5 | [14 empty] | PP | 2
| P |  | Poznámka k položce: Položka je definována v rámci projektové dokumentace D02.08_EL_SLAB. Zhotovitel při oceňování této položky zahrne veškeré specifikace v rámci Projektové dokumentace a zahrne do kalkulace i doplňkový materiál potřebný pro úplnou funkční dodávku a montáž. | [14 empty] | P | 2
157 | K | 220R085 | D+M Elektroinstalační trubka pevná vč. příslušenství (kolena, spojky, příchytky, šrouby, hmoždinky, ...), střední mechanická odolnost, D 25 | m | 25 |  | 0 |  |  | základní |  | 0 | 0 | 0 | 0 | 0 | 4 | K | 2 | ROZPOCET | 0 | 0 | 0 | 0 | 0 | 1 | 0 | 4 | 314
| PP |  | D+M Elektroinstalační trubka pevná vč. příslušenství (kolena, spojky, příchytky, šrouby, hmoždinky, ...), střední mechanická odolnost, D 25 | [14 empty] | PP | 2
| P |  | Poznámka k položce: Položka je definována v rámci projektové dokumentace D02.08_EL_SLAB. Zhotovitel při oceňování této položky zahrne veškeré specifikace v rámci Projektové dokumentace a zahrne do kalkulace i doplňkový materiál potřebný pro úplnou funkční dodávku a montáž. | [14 empty] | P | 2
158 | K | 220R036 | D+M Elektroinstalační trubka ohebná, pod omítku nebo do betonu, D 25 | m | 10 |  | 0 |  |  | základní |  | 0 | 0 | 0 | 0 | 0 | 4 | K | 2 | ROZPOCET | 0 | 0 | 0 | 0 | 0 | 1 | 0 | 4 | 316
| PP |  | D+M Elektroinstalační trubka ohebná, pod omítku nebo do betonu, D 25 | [14 empty] | PP | 2
| P |  | Poznámka k položce: Položka je definována v rámci projektové dokumentace D02.08_EL_SLAB. Zhotovitel při oceňování této položky zahrne veškeré specifikace v rámci Projektové dokumentace a zahrne do kalkulace i doplňkový materiál potřebný pro úplnou funkční dodávku a montáž. | [14 empty] | P | 2
159 | K | 220R135 | Programování systému, nastavení přístupových práv | kpl | 1 |  | 0 |  |  | základní |  | 0 | 0 | 0 | 0 | 0 | 4 | K | 2 | ROZPOCET | 0 | 0 | 0 | 0 | 0 | 1 | 0 | 4 | 318
| PP |  | Programování systému, nastavení přístupových práv | [14 empty] | PP | 2
| P |  | Poznámka k položce: Položka je definována v rámci projektové dokumentace D02.08_EL_SLAB. Zhotovitel při oceňování této položky zahrne veškeré specifikace v rámci Projektové dokumentace a zahrne do kalkulace i doplňkový materiál potřebný pro úplnou funkční dodávku a montáž. | [14 empty] | P | 2
160 | K | 220R082 | Funkční zkoušky a kontrolu provozuschopnosti | kpl | 1 |  | 0 |  |  | základní |  | 0 | 0 | 0 | 0 | 0 | 4 | K | 2 | ROZPOCET | 0 | 0 | 0 | 0 | 0 | 1 | 0 | 4 | 320
| PP |  | Funkční zkoušky a kontrolu provozuschopnosti | [14 empty] | PP | 2
| P |  | Poznámka k položce: Položka je definována v rámci projektové dokumentace D02.08_EL_SLAB. Zhotovitel při oceňování této položky zahrne veškeré specifikace v rámci Projektové dokumentace a zahrne do kalkulace i doplňkový materiál potřebný pro úplnou funkční dodávku a montáž. | [14 empty] | P | 2
161 | K | 220R083 | Proškolení personálu o obsluze a uvedení systému do provozu | kpl | 1 |  | 0 |  |  | základní |  | 0 | 0 | 0 | 0 | 0 | 4 | K | 2 | ROZPOCET | 0 | 0 | 0 | 0 | 0 | 1 | 0 | 4 | 322
| PP |  | Proškolení personálu o obsluze a uvedení systému do provozu | [14 empty] | PP | 2
| P |  | Poznámka k položce: Položka je definována v rámci projektové dokumentace D02.08_EL_SLAB. Zhotovitel při oceňování této položky zahrne veškeré specifikace v rámci Projektové dokumentace a zahrne do kalkulace i doplňkový materiál potřebný pro úplnou funkční dodávku a montáž. | [14 empty] | P | 2
| D | D12 | Nouzové volání z invalidních WC |  |  |  | 0 |  |  |  |  | 0 |  | 0 |  | 0 | 1 | D | 1 | ROZPOCET | [6 empty] | 0
162 | K | 220R136 | D+M Indikátor nad dvere pro asistencní systém | ks | 2 |  | 0 |  |  | základní |  | 0 | 0 | 0 | 0 | 0 | 4 | K | 2 | ROZPOCET | 0 | 0 | 0 | 0 | 0 | 1 | 0 | 4 | 324
| PP |  | D+M Indikátor nad dvere pro asistencní systém | [14 empty] | PP | 2
| P |  | Poznámka k položce: Položka je definována v rámci projektové dokumentace D02.08_EL_SLAB. Zhotovitel při oceňování této položky zahrne veškeré specifikace v rámci Projektové dokumentace a zahrne do kalkulace i doplňkový materiál potřebný pro úplnou funkční dodávku a montáž. | [14 empty] | P | 2
163 | K | 220R137 | D+M Jednotka s táhlem pro asistencní systém | ks | 2 |  | 0 |  |  | základní |  | 0 | 0 | 0 | 0 | 0 | 4 | K | 2 | ROZPOCET | 0 | 0 | 0 | 0 | 0 | 1 | 0 | 4 | 326
| PP |  | D+M Jednotka s táhlem pro asistencní systém | [14 empty] | PP | 2
| P |  | Poznámka k položce: Položka je definována v rámci projektové dokumentace D02.08_EL_SLAB. Zhotovitel při oceňování této položky zahrne veškeré specifikace v rámci Projektové dokumentace a zahrne do kalkulace i doplňkový materiál potřebný pro úplnou funkční dodávku a montáž. | [14 empty] | P | 2
164 | K | 220R138 | D+M Tlacítko zrušení poplachu pro asistencní systém | ks | 2 |  | 0 |  |  | základní |  | 0 | 0 | 0 | 0 | 0 | 4 | K | 2 | ROZPOCET | 0 | 0 | 0 | 0 | 0 | 1 | 0 | 4 | 328
| PP |  | D+M Tlacítko zrušení poplachu pro asistencní systém | [14 empty] | PP | 2
| P |  | Poznámka k položce: Položka je definována v rámci projektové dokumentace D02.08_EL_SLAB. Zhotovitel při oceňování této položky zahrne veškeré specifikace v rámci Projektové dokumentace a zahrne do kalkulace i doplňkový materiál potřebný pro úplnou funkční dodávku a montáž. | [14 empty] | P | 2
165 | K | 220R139 | D+M Napájecí zdroj pro asistencní systém | ks | 1 |  | 0 |  |  | základní |  | 0 | 0 | 0 | 0 | 0 | 4 | K | 2 | ROZPOCET | 0 | 0 | 0 | 0 | 0 | 1 | 0 | 4 | 330
| PP |  | D+M Napájecí zdroj pro asistencní systém | [14 empty] | PP | 2
| P |  | Poznámka k položce: Položka je definována v rámci projektové dokumentace D02.08_EL_SLAB. Zhotovitel při oceňování této položky zahrne veškeré specifikace v rámci Projektové dokumentace a zahrne do kalkulace i doplňkový materiál potřebný pro úplnou funkční dodávku a montáž. | [14 empty] | P | 2
166 | K | 220R140 | D+M Jednotka asistencního systému - 4 vstupy, bez zdroje | ks | 1 |  | 0 |  |  | základní |  | 0 | 0 | 0 | 0 | 0 | 4 | K | 2 | ROZPOCET | 0 | 0 | 0 | 0 | 0 | 1 | 0 | 4 | 332
| PP |  | D+M Jednotka asistencního systému - 4 vstupy, bez zdroje | [14 empty] | PP | 2
| P |  | Poznámka k položce: Položka je definována v rámci projektové dokumentace D02.08_EL_SLAB. Zhotovitel při oceňování této položky zahrne veškeré specifikace v rámci Projektové dokumentace a zahrne do kalkulace i doplňkový materiál potřebný pro úplnou funkční dodávku a montáž. | [14 empty] | P | 2
167 | K | 220R120 | D+M Kabel J-Y(St)Y 2x2x0,8 | m | 60 |  | 0 |  |  | základní |  | 0 | 0 | 0 | 0 | 0 | 4 | K | 2 | ROZPOCET | 0 | 0 | 0 | 0 | 0 | 1 | 0 | 4 | 334
| PP |  | D+M Kabel J-Y(St)Y 2x2x0,8 | [14 empty] | PP | 2
| P |  | Poznámka k položce: Položka je definována v rámci projektové dokumentace D02.08_EL_SLAB. Zhotovitel při oceňování této položky zahrne veškeré specifikace v rámci Projektové dokumentace a zahrne do kalkulace i doplňkový materiál potřebný pro úplnou funkční dodávku a montáž. | [14 empty] | P | 2
168 | K | 220R123 | D+M Elektroinstalační trubka pevná vč. příslušenství (kolena, spojky, příchytky, šrouby, hmoždinky, ...), střední mechanická odolnost, D 20 | m | 30 |  | 0 |  |  | základní |  | 0 | 0 | 0 | 0 | 0 | 4 | K | 2 | ROZPOCET | 0 | 0 | 0 | 0 | 0 | 1 | 0 | 4 | 336
| PP |  | D+M Elektroinstalační trubka pevná vč. příslušenství (kolena, spojky, příchytky, šrouby, hmoždinky, ...), střední mechanická odolnost, D 20 | [14 empty] | PP | 2
| P |  | Poznámka k položce: Položka je definována v rámci projektové dokumentace D02.08_EL_SLAB. Zhotovitel při oceňování této položky zahrne veškeré specifikace v rámci Projektové dokumentace a zahrne do kalkulace i doplňkový materiál potřebný pro úplnou funkční dodávku a montáž. | [14 empty] | P | 2
169 | K | 220R035 | D+M Elektroinstalační trubka ohebná, pod omítku nebo do betonu, D 20 | m | 25 |  | 0 |  |  | základní |  | 0 | 0 | 0 | 0 | 0 | 4 | K | 2 | ROZPOCET | 0 | 0 | 0 | 0 | 0 | 1 | 0 | 4 | 338
| PP |  | D+M Elektroinstalační trubka ohebná, pod omítku nebo do betonu, D 20 | [14 empty] | PP | 2
| P |  | Poznámka k položce: Položka je definována v rámci projektové dokumentace D02.08_EL_SLAB. Zhotovitel při oceňování této položky zahrne veškeré specifikace v rámci Projektové dokumentace a zahrne do kalkulace i doplňkový materiál potřebný pro úplnou funkční dodávku a montáž. | [14 empty] | P | 2
170 | K | 220R038 | D+M Krabice přístrojová pod omítku | ks | 7 |  | 0 |  |  | základní |  | 0 | 0 | 0 | 0 | 0 | 4 | K | 2 | ROZPOCET | 0 | 0 | 0 | 0 | 0 | 1 | 0 | 4 | 340
| PP |  | D+M Krabice přístrojová pod omítku | [14 empty] | PP | 2
171 | K | 220R041 | D+M Krabice protahovací pod omítku s víčkem | ks | 4 |  | 0 |  |  | základní |  | 0 | 0 | 0 | 0 | 0 | 4 | K | 2 | ROZPOCET | 0 | 0 | 0 | 0 | 0 | 1 | 0 | 4 | 342
| PP |  | D+M Krabice protahovací pod omítku s víčkem | [14 empty] | PP | 2
| P |  | Poznámka k položce: Položka je definována v rámci projektové dokumentace D02.08_EL_SLAB. Zhotovitel při oceňování této položky zahrne veškeré specifikace v rámci Projektové dokumentace a zahrne do kalkulace i doplňkový materiál potřebný pro úplnou funkční dodávku a montáž. | [14 empty] | P | 2
172 | K | 220R141 | Programování systému | kpl | 1 |  | 0 |  |  | základní |  | 0 | 0 | 0 | 0 | 0 | 4 | K | 2 | ROZPOCET | 0 | 0 | 0 | 0 | 0 | 1 | 0 | 4 | 344
| PP |  | Programování systému | [14 empty] | PP | 2
| P |  | Poznámka k položce: Položka je definována v rámci projektové dokumentace D02.08_EL_SLAB. Zhotovitel při oceňování této položky zahrne veškeré specifikace v rámci Projektové dokumentace a zahrne do kalkulace i doplňkový materiál potřebný pro úplnou funkční dodávku a montáž. | [14 empty] | P | 2
173 | K | 220R142 | Funkční zkoušky a kontrolu provozuschopnosti | kpl | 1 |  | 0 |  |  | základní |  | 0 | 0 | 0 | 0 | 0 | 4 | K | 2 | ROZPOCET | 0 | 0 | 0 | 0 | 0 | 1 | 0 | 4 | 346
| PP |  | Funkční zkoušky a kontrolu provozuschopnosti | [14 empty] | PP | 2
174 | K | 220R083 | Proškolení personálu o obsluze a uvedení systému do provozu | kpl | 1 |  | 0 |  |  | základní |  | 0 | 0 | 0 | 0 | 0 | 4 | K | 2 | ROZPOCET | 0 | 0 | 0 | 0 | 0 | 1 | 0 | 4 | 348
| PP |  | Proškolení personálu o obsluze a uvedení systému do provozu | [14 empty] | PP | 2
| D | D13 | Trubkování do betonu (pro okenní magnety) |  |  |  | 0 |  |  |  |  | 0 |  | 0 |  | 0 | 1 | D | 1 | ROZPOCET | [6 empty] | 0
175 | K | 220R143 | D+M Sběrná krabice do betonu | ks | 100 |  | 0 |  |  | základní |  | 0 | 0 | 0 | 0 | 0 | 4 | K | 2 | ROZPOCET | 0 | 0 | 0 | 0 | 0 | 1 | 0 | 4 | 350
| PP |  | D+M Sběrná krabice do betonu | [14 empty] | PP | 2
| P |  | Poznámka k položce: Položka je definována v rámci projektové dokumentace D02.08_EL_SLAB. Zhotovitel při oceňování této položky zahrne veškeré specifikace v rámci Projektové dokumentace a zahrne do kalkulace i doplňkový materiál potřebný pro úplnou funkční dodávku a montáž. | [14 empty] | P | 2
176 | K | 220R144 | D+M Krabice do betonu, vč. víčka, spodku, rozpěrné trubky a podpěry | ks | 70 |  | 0 |  |  | základní |  | 0 | 0 | 0 | 0 | 0 | 4 | K | 2 | ROZPOCET | 0 | 0 | 0 | 0 | 0 | 1 | 0 | 4 | 352
| PP |  | D+M Krabice do betonu, vč. víčka, spodku, rozpěrné trubky a podpěry | [14 empty] | PP | 2
| P |  | Poznámka k položce: Položka je definována v rámci projektové dokumentace D02.08_EL_SLAB. Zhotovitel při oceňování této položky zahrne veškeré specifikace v rámci Projektové dokumentace a zahrne do kalkulace i doplňkový materiál potřebný pro úplnou funkční dodávku a montáž. | [14 empty] | P | 2
177 | K | 220R145 | D+M Elektroinstalační trubka ohebná, do betonu, D 25 | m | 250 |  | 0 |  |  | základní |  | 0 | 0 | 0 | 0 | 0 | 4 | K | 2 | ROZPOCET | 0 | 0 | 0 | 0 | 0 | 1 | 0 | 4 | 354
| PP |  | D+M Elektroinstalační trubka ohebná, do betonu, D 25 | [14 empty] | PP | 2
| P |  | Poznámka k položce: Položka je definována v rámci projektové dokumentace D02.08_EL_SLAB. Zhotovitel při oceňování této položky zahrne veškeré specifikace v rámci Projektové dokumentace a zahrne do kalkulace i doplňkový materiál potřebný pro úplnou funkční dodávku a montáž. | [14 empty] | P | 2
178 | K | 220R146 | D+M Stahovací pásky L190 | ks | 500 |  | 0 |  |  | základní |  | 0 | 0 | 0 | 0 | 0 | 4 | K | 2 | ROZPOCET | 0 | 0 | 0 | 0 | 0 | 1 | 0 | 4 | 356
| PP |  | D+M Stahovací pásky L190 | [14 empty] | PP | 2
| P |  | Poznámka k položce: Položka je definována v rámci projektové dokumentace D02.08_EL_SLAB. Zhotovitel při oceňování této položky zahrne veškeré specifikace v rámci Projektové dokumentace a zahrne do kalkulace i doplňkový materiál potřebný pro úplnou funkční dodávku a montáž. | [14 empty] | P | 2
179 | K | 220R147 | Kotevní materiál | kpl | 1 |  | 0 |  |  | základní |  | 0 | 0 | 0 | 0 | 0 | 4 | K | 2 | ROZPOCET | 0 | 0 | 0 | 0 | 0 | 1 | 0 | 4 | 358
| PP |  | Kotevní materiál | [14 empty] | PP | 2
| D | D14 | Trasy vnitřní |  |  |  | 0 |  |  |  |  | 0 |  | 0 |  | 0 | 1 | D | 1 | ROZPOCET | [6 empty] | 0
180 | K | 220R148 | D+M Průchodka HRD 150-FUFz/300 - 2x, tesnění HRD 150-1-2/32-5/10 | ks | 1 |  | 0 |  |  | základní |  | 0 | 0 | 0 | 0 | 0 | 4 | K | 2 | ROZPOCET | 0 | 0 | 0 | 0 | 0 | 1 | 0 | 4 | 360
| PP |  | D+M Průchodka HRD 150-FUFz/300 - 2x, tesnění HRD 150-1-2/32-5/10 | [14 empty] | PP | 2
| P |  | Poznámka k položce: Položka je definována v rámci projektové dokumentace D02.08_EL_SLAB. Zhotovitel při oceňování této položky zahrne veškeré specifikace v rámci Projektové dokumentace a zahrne do kalkulace i doplňkový materiál potřebný pro úplnou funkční dodávku a montáž. | [14 empty] | P | 2
181 | K | 220R149 | D+M Průchodka HRD 150-FUFz/300 - 2x, tesnění HSD 150-SSG 110-162 SL | ks | 1 |  | 0 |  |  | základní |  | 0 | 0 | 0 | 0 | 0 | 4 | K | 2 | ROZPOCET | 0 | 0 | 0 | 0 | 0 | 1 | 0 | 4 | 362
| PP |  | D+M Průchodka HRD 150-FUFz/300 - 2x, tesnění HSD 150-SSG 110-162 SL | [14 empty] | PP | 2
| P |  | Poznámka k položce: Položka je definována v rámci projektové dokumentace D02.08_EL_SLAB. Zhotovitel při oceňování této položky zahrne veškeré specifikace v rámci Projektové dokumentace a zahrne do kalkulace i doplňkový materiál potřebný pro úplnou funkční dodávku a montáž. | [14 empty] | P | 2
182 | K | 220R150 | D+M Drátěný kabelový žlab rozměr 50x60 - kompletní | m | 34 |  | 0 |  |  | základní |  | 0 | 0 | 0 | 0 | 0 | 4 | K | 2 | ROZPOCET | 0 | 0 | 0 | 0 | 0 | 1 | 0 | 4 | 364
| PP |  | D+M Drátěný kabelový žlab rozměr 50x60 - kompletní | [14 empty] | PP | 2
| P |  | Poznámka k položce: Poznámka k položce: Drátěný kabelový žlab 50x60 ze včetně výložníků, závěsů, závitových tyčí, oblouků, odbočných dílů, křížení, spojek a ostatního příslušenství Položka je definována v rámci projektové dokumentace D02.08_EL_SLAB. Zhotovitel při oceňování této položky zahrne veškeré specifikace v rámci Projektové dokumentace a zahrne do kalkulace i doplňkový materiál potřebný pro úplnou funkční dodávku a montáž. | [14 empty] | P | 2
183 | K | 220R151 | D+M Drátěný kabelový žlab rozměr 100x60 - kompletní | m | 80 |  | 0 |  |  | základní |  | 0 | 0 | 0 | 0 | 0 | 4 | K | 2 | ROZPOCET | 0 | 0 | 0 | 0 | 0 | 1 | 0 | 4 | 366
| PP |  | D+M Drátěný kabelový žlab rozměr 100x60 - kompletní | [14 empty] | PP | 2
| P |  | Poznámka k položce: Poznámka k položce: Drátěný kabelový žlab 100x60 ze včetně výložníků, závěsů, závitových tyčí, oblouků, odbočných dílů, křížení, spojek a ostatního příslušenství Položka je definována v rámci projektové dokumentace D02.08_EL_SLAB. Zhotovitel při oceňování této položky zahrne veškeré specifikace v rámci Projektové dokumentace a zahrne do kalkulace i doplňkový materiál potřebný pro úplnou funkční dodávku a montáž. | [14 empty] | P | 2
184 | K | 220R152 | D+M Drátěný kabelový žlab rozměr 200x60 - kompletní | m | 16 |  | 0 |  |  | základní |  | 0 | 0 | 0 | 0 | 0 | 4 | K | 2 | ROZPOCET | 0 | 0 | 0 | 0 | 0 | 1 | 0 | 4 | 368
| PP |  | D+M Drátěný kabelový žlab rozměr 200x60 - kompletní | [14 empty] | PP | 2
| P |  | Poznámka k položce: Poznámka k položce: Drátěný kabelový žlab 200x60 ze včetně výložníků, závěsů, závitových tyčí, oblouků, odbočných dílů, křížení, spojek a ostatního příslušenství Položka je definována v rámci projektové dokumentace D02.08_EL_SLAB. Zhotovitel při oceňování této položky zahrne veškeré specifikace v rámci Projektové dokumentace a zahrne do kalkulace i doplňkový materiál potřebný pro úplnou funkční dodávku a montáž. | [14 empty] | P | 2
185 | K | 220R153 | D+M Elektroinstalační trubka ohebná, pod omítku nebo do betonu, DI 40 | m | 90 |  | 0 |  |  | základní |  | 0 | 0 | 0 | 0 | 0 | 4 | K | 2 | ROZPOCET | 0 | 0 | 0 | 0 | 0 | 1 | 0 | 4 | 370
| PP |  | D+M Elektroinstalační trubka ohebná, pod omítku nebo do betonu, DI 40 | [14 empty] | PP | 2
| P |  | Poznámka k položce: Položka je definována v rámci projektové dokumentace D02.08_EL_SLAB. Zhotovitel při oceňování této položky zahrne veškeré specifikace v rámci Projektové dokumentace a zahrne do kalkulace i doplňkový materiál potřebný pro úplnou funkční dodávku a montáž. | [14 empty] | P | 2
186 | K | 220R154 | D+M Prostup zdí pr. 100 do stávajícího objektu | kpl | 1 |  | 0 |  |  | základní |  | 0 | 0 | 0 | 0 | 0 | 4 | K | 2 | ROZPOCET | 0 | 0 | 0 | 0 | 0 | 1 | 0 | 4 | 372
| PP |  | D+M Prostup zdí pr. 100 do stávajícího objektu | [14 empty] | PP | 2
| P |  | Poznámka k položce: Položka je definována v rámci projektové dokumentace D02.08_EL_SLAB. Zhotovitel při oceňování této položky zahrne veškeré specifikace v rámci Projektové dokumentace a zahrne do kalkulace i doplňkový materiál potřebný pro úplnou funkční dodávku a montáž. | [14 empty] | P | 2
187 | K | 220R155 | D+M Trasy kabeláže ve stávajícím objektu A - lišta 50x20 | m | 30 |  | 0 |  |  | základní |  | 0 | 0 | 0 | 0 | 0 | 4 | K | 2 | ROZPOCET | 0 | 0 | 0 | 0 | 0 | 1 | 0 | 4 | 374
| PP |  | D+M Trasy kabeláže ve stávajícím objektu A - lišta 50x20 | [14 empty] | PP | 2
| P |  | Poznámka k položce: Položka je definována v rámci projektové dokumentace D02.08_EL_SLAB. Zhotovitel při oceňování této položky zahrne veškeré specifikace v rámci Projektové dokumentace a zahrne do kalkulace i doplňkový materiál potřebný pro úplnou funkční dodávku a montáž. | [14 empty] | P | 2
| D | D15 | Trasy venkovní |  |  |  | 0 |  |  |  |  | 0 |  | 0 |  | 0 | 1 | D | 1 | ROZPOCET | [6 empty] | 0
188 | K | 220R156 | D+M Trubka HDPE32 | m | 360 |  | 0 |  |  | základní |  | 0 | 0 | 0 | 0 | 0 | 4 | K | 2 | ROZPOCET | 0 | 0 | 0 | 0 | 0 | 1 | 0 | 4 | 376
| PP |  | D+M Trubka HDPE32 | [14 empty] | PP | 2
| P |  | Poznámka k položce: Položka je definována v rámci projektové dokumentace D02.08_EL_SLAB. Zhotovitel při oceňování této položky zahrne veškeré specifikace v rámci Projektové dokumentace a zahrne do kalkulace i doplňkový materiál potřebný pro úplnou funkční dodávku a montáž. | [14 empty] | P | 2
189 | K | 220R157 | Výkop kabelové rýhy ručně 350x700mm, tř. 3 | m | 165 |  | 0 |  |  | základní |  | 0 | 0 | 0 | 0 | 0 | 4 | K | 2 | ROZPOCET | 0 | 0 | 0 | 0 | 0 | 1 | 0 | 4 | 378
| PP |  | Výkop kabelové rýhy ručně 350x700mm, tř. 3 | [14 empty] | PP | 2
190 | K | 220R158 | Pískové kabelové lože o tloušťce 200mm | m | 165 |  | 0 |  |  | základní |  | 0 | 0 | 0 | 0 | 0 | 4 | K | 2 | ROZPOCET | 0 | 0 | 0 | 0 | 0 | 1 | 0 | 4 | 380
| PP |  | Pískové kabelové lože o tloušťce 200mm | [14 empty] | PP | 2
191 | K | 220R159 | Krytí kabelů výstražnou fólií z PVC š. do 34 cm | m | 165 |  | 0 |  |  | základní |  | 0 | 0 | 0 | 0 | 0 | 4 | K | 2 | ROZPOCET | 0 | 0 | 0 | 0 | 0 | 1 | 0 | 4 | 382
| PP |  | Krytí kabelů výstražnou fólií z PVC š. do 34 cm | [14 empty] | PP | 2
192 | K | 220R160 | Zához, hutnění kabelové trasy | m | 165 |  | 0 |  |  | základní |  | 0 | 0 | 0 | 0 | 0 | 4 | K | 2 | ROZPOCET | 0 | 0 | 0 | 0 | 0 | 1 | 0 | 4 | 384
| PP |  | Zához, hutnění kabelové trasy | [14 empty] | PP | 2
193 | K | 220R161 | Provizorní úprava terénu se zhutněním, tř.3 | m | 165 |  | 0 |  |  | základní |  | 0 | 0 | 0 | 0 | 0 | 4 | K | 2 | ROZPOCET | 0 | 0 | 0 | 0 | 0 | 1 | 0 | 4 | 386
| PP |  | Provizorní úprava terénu se zhutněním, tř.3 | [14 empty] | PP | 2
194 | K | 220R162 | Odvoz přebytečné zeminy | m3 | 10 |  | 0 |  |  | základní |  | 0 | 0 | 0 | 0 | 0 | 4 | K | 2 | ROZPOCET | 0 | 0 | 0 | 0 | 0 | 1 | 0 | 4 | 388
| PP |  | Odvoz přebytečné zeminy | [14 empty] | PP | 2
| D | D16 | Ostatní |  |  |  | 0 |  |  |  |  | 0 |  | 0 |  | 0 | 1 | D | 1 | ROZPOCET | [6 empty] | 0
195 | K | 220R163 | Koordinace prací se souvisejícími profesemi | kpl | 1 |  | 0 |  |  | základní |  | 0 | 0 | 0 | 0 | 0 | 4 | K | 2 | ROZPOCET | 0 | 0 | 0 | 0 | 0 | 1 | 0 | 4 | 390
| PP |  | Koordinace prací se souvisejícími profesemi | [14 empty] | PP | 2
196 | K | 220R164 | Drobný elektroinstalační a spojovací materiál | kpl | 1 |  | 0 |  |  | základní |  | 0 | 0 | 0 | 0 | 0 | 4 | K | 2 | ROZPOCET | 0 | 0 | 0 | 0 | 0 | 1 | 0 | 4 | 392
| PP |  | Drobný elektroinstalační a spojovací materiál | [14 empty] | PP | 2
| P |  | Poznámka k položce: Poznámka k položce: Podružný materiál – drobný elektroinstalační materiál, hmoždinky, materiál pro svazkování kabelů v trase, vázací pásky, štítky, popisky, značení tras apod. apod. (cca 3% - instalačního materiálu) vč. případných bezpečnostních tabulek a instrukcí, bezpečnostní značení. | [14 empty] | P | 2
197 | K | 220R165 | Protipožární ucpávky | m3 | 0.05 |  | 0 |  |  | základní |  | 0 | 0 | 0 | 0 | 0 | 4 | K | 2 | ROZPOCET | 0 | 0 | 0 | 0 | 0 | 1 | 0 | 4 | 394
| PP |  | Protipožární ucpávky | [14 empty] | PP | 2
| P |  | Poznámka k položce: Poznámka k položce: Požární ucpávka s požární odolností prostupů požárními úseky podle požárně bezpečnostního řešení objektu. Tmel, minerální vata, štítky, atd. dodávka protipožární ucpávky dle doporučení výrobce, označení prostupu identifikačním štítkem. | [14 empty] | P | 2
198 | K | 220R166 | Prostupy do průměru 50mm | ks | 80 |  | 0 |  |  | základní |  | 0 | 0 | 0 | 0 | 0 | 4 | K | 2 | ROZPOCET | 0 | 0 | 0 | 0 | 0 | 1 | 0 | 4 | 396
| PP |  | Prostupy do průměru 50mm | [14 empty] | PP | 2
199 | K | 220R167 | Značení trasy vč. kabelových štítků | kpl | 1 |  | 0 |  |  | základní |  | 0 | 0 | 0 | 0 | 0 | 4 | K | 2 | ROZPOCET | 0 | 0 | 0 | 0 | 0 | 1 | 0 | 4 | 398
| PP |  | Značení trasy vč. kabelových štítků | [14 empty] | PP | 2
200 | K | 220R168 | Certifikační měření | kpl | 1 |  | 0 |  |  | základní |  | 0 | 0 | 0 | 0 | 0 | 4 | K | 2 | ROZPOCET | 0 | 0 | 0 | 0 | 0 | 1 | 0 | 4 | 400
| PP |  | Certifikační měření | [14 empty] | PP | 2
| P |  | Poznámka k položce: Poznámka k položce: měřění na kabelech, vypracování měřících protokolů, provedení všech měření a certifikace systému podle příslušných norem.. Vypracování měřících protokolů. | [14 empty] | P | 2
201 | K | 220R169 | Měření a revize – měřění na kabelech, vypracování měřících protokolů provedení všech měření a kompletní revize systému podle příslušných norem. Vypracování měřících protokolů a revizních zpráv. | kpl | 1 |  | 0 |  |  | základní |  | 0 | 0 | 0 | 0 | 0 | 4 | K | 2 | ROZPOCET | 0 | 0 | 0 | 0 | 0 | 1 | 0 | 4 | 402
| PP |  | Měření a revize – měřění na kabelech, vypracování měřících protokolů provedení všech měření a kompletní revize systému podle příslušných norem. Vypracování měřících protokolů a revizních zpráv. | [14 empty] | PP | 2
202 | K | 220R170 | Individuální zkoušky (provádí zhotovitel) | kpl | 1 |  | 0 |  |  | základní |  | 0 | 0 | 0 | 0 | 0 | 4 | K | 2 | ROZPOCET | 0 | 0 | 0 | 0 | 0 | 1 | 0 | 4 | 404
| PP |  | Individuální zkoušky (provádí zhotovitel) | [14 empty] | PP | 2
| P |  | Poznámka k položce: Poznámka k položce: Zhotovitel je povinen vykonat individuální zkoušky včetně provedení potřebných měření, zajištění atestů, a revizí za účelem prokázání kvality a funkčnosti díla. Rozsah a průběh individuálních zkoušek navrhne zhotovitel v návrhu individuálního vyzkoušení, které se po odsouhlasení objednatelem stane závazným podkladem pro přípravu individuálních zkoušek. O ukončení individuální zkoušky bude sepsán závěrečný protokol s celkovým vyhodnocením celého díla, který bude sloužit k provedení funkční zkoušky za účasti objednatele. Podmínky k provedení zkoušek na předmětu díla organizuje a obstarává | [14 empty] | P | 2
203 | K | 220R171 | Koordinační funkční zkoušky | kpl | 1 |  | 0 |  |  | základní |  | 0 | 0 | 0 | 0 | 0 | 4 | K | 2 | ROZPOCET | 0 | 0 | 0 | 0 | 0 | 1 | 0 | 4 | 406
| PP |  | Koordinační funkční zkoušky | [14 empty] | PP | 2
| P |  | Poznámka k položce: Poznámka k položce: O provedené zkoušce musí být vyhotoven doklad včetně vyhodnocení výsledků zkoušky. Podmínky k provedení zkoušek na předmětu díla organizuje a opatřuje Zhotovitel. | [14 empty] | P | 2
204 | K | 220R172 | Komplexní zkoušky | kpl | 1 |  | 0 |  |  | základní |  | 0 | 0 | 0 | 0 | 0 | 4 | K | 2 | ROZPOCET | 0 | 0 | 0 | 0 | 0 | 1 | 0 | 4 | 408
| PP |  | Komplexní zkoušky | [14 empty] | PP | 2
| P |  | Poznámka k položce: Poznámka k položce: Zhotovitel provede komplexní zkoušky celého díla za účelem prokázání kvality, funkčnosti a parametrů dodaného předmětu díla. V návrhu bude podle potřeby projektová dokumentace pro vysvětlení činnosti a rozsahu díla. Komplexní zkouškou se rozumí vyzkoušení vzájemně propojených a na sebe navazujících systémů, které byli předem úspěšně individuálně vyzkoušené, mají potřebné atesty, měření a revize Rozsah a průběh komplexních zkoušek zhotovitel zkoordinuje s navazujícími systémy a zpracuje harmonogram komplexních zkoušek, které se po odsouhlasení objednatelem stanou závazným podkladem pro přípravu a provedení komplexního vyzkoušení. Na závěr komplexních zkoušek bude sepsán závěrečný protokol, v kterém bude vyhodnoceno provedení a kvalita zkoušeného díla. Podmínky k provedení zkoušek na předmětu díla organizuje a obstarává zhotovitel Po ukončení individuálních a komplexních zkoušek je možné zahájit zkušební provoz a po úspěšném ukončení zkušebního provozu bude zahájeno převzetí | [14 empty] | P | 2
205 | K | 220R173 | Uvedení systému do provozu v souběhu se všemi navazujícími profesemi, na které je zařízení napojeno a řízeno. | kpl | 1 |  | 0 |  |  | základní |  | 0 | 0 | 0 | 0 | 0 | 4 | K | 2 | ROZPOCET | 0 | 0 | 0 | 0 | 0 | 1 | 0 | 4 | 410
| PP |  | Uvedení systému do provozu v souběhu se všemi navazujícími profesemi, na které je zařízení napojeno a řízeno. | [14 empty] | PP | 2
206 | K | 220R174 | Zaškolení obsluhy a údržby | kpl | 1 |  | 0 |  |  | základní |  | 0 | 0 | 0 | 0 | 0 | 4 | K | 2 | ROZPOCET | 0 | 0 | 0 | 0 | 0 | 1 | 0 | 4 | 412
| PP |  | Zaškolení obsluhy a údržby | [14 empty] | PP | 2
| P |  | Poznámka k položce: Poznámka k položce: Zaškolení obsluhy – zhotovitel provede řádné zaškolení pracovníků obsluhy, kteří budou předané zařízení provozovat a obsluhovat – uživatelé. Zaškolení údržby – zhotovitel provede řádné zaškolení pracovníků údržby, kteří budou zajišťovat údržbu a preventivní prohlídku systémů na základe zhotovitelem vypracovaných Předpisů režimů údržby a preventivních prohlídek systémů | [14 empty] | P | 2
207 | K | 220R175 | Návody a manuály - zhotovitel předá sadu manuálů a návodů k obsluze všech prvků zařízení v českém jazyce | kpl | 1 |  | 0 |  |  | základní |  | 0 | 0 | 0 | 0 | 0 | 4 | K | 2 | ROZPOCET | 0 | 0 | 0 | 0 | 0 | 1 | 0 | 4 | 414
| PP |  | Návody a manuály - zhotovitel předá sadu manuálů a návodů k obsluze všech prvků zařízení v českém jazyce | [14 empty] | PP | 2
208 | K | 220R176 | Ekologická likvidace odpadů | kpl | 1 |  | 0 |  |  | základní |  | 0 | 0 | 0 | 0 | 0 | 4 | K | 2 | ROZPOCET | 0 | 0 | 0 | 0 | 0 | 1 | 0 | 4 | 416
| PP |  | Ekologická likvidace odpadů | [14 empty] | PP | 2

## SO 02.7.3 - MaR
{f3ffbcb3-89ee-49d1-b541-53373dc994f6}
2
| KRYCÍ LIST SOUPISU PRACÍ | [7 empty] | v --- níže se nacházejí doplnkové a pomocné údaje k sestavám --- v | [8 empty] | False
Stavba:
250703 - Základní a mateřská škola Petra Strozziho
Objekt:
SO 02.7.3 - MaR
| KSO: |  |  |  |  | CC-CZ:
| Místo: |  |  |  |  | Datum: | 19. 7. 2025
| Zadavatel: |  |  |  |  | IČ: | 00639524
|  | Servisní středisko MČ Praha 8, |  |  |  | DIČ: | CZ 00639524
| Účastník: |  |  |  |  | IČ: | Vyplň údaj
|  | Vyplň údaj |  |  |  | DIČ: | Vyplň údaj
| Projektant: |  |  |  |  | IČ: | 26760312
|  | D-PLUS PROJEKTOVÁ A INŽENÝRSKÁ, a.s. |  |  |  | DIČ: | CZ 26760312
| Zpracovatel: |  |  |  |  | IČ: | 26760312
|  | D-PLUS PROJEKTOVÁ A INŽENÝRSKÁ, a.s. |  |  |  | DIČ: | CZ 26760312
Poznámka:
| Cena bez DPH | [5 empty] | 0
|  |  | Základ daně |  |  | Sazba daně | Výše daně
| DPH | základní | 0 |  |  | 21% | 0
|  | snížená | 0 |  |  | 12% | 0
|  | zákl. přenesená | 0 |  |  | 21% | 0
|  | sníž. přenesená | 0 |  |  | 12% | 0
|  | nulová | 0 |  |  | 0% | 0
| Cena s DPH |  |  | v | CZK |  | 0
REKAPITULACE ČLENĚNÍ SOUPISU PRACÍ
Stavba:
250703 - Základní a mateřská škola Petra Strozziho
Objekt:
SO 02.7.3 - MaR
Místo: | [5 empty] | Datum: | 19. 7. 2025
Zadavatel: |  |  | Servisní středisko MČ Praha 8, |  |  | Projektant: | D-PLUS PROJEKTOVÁ A INŽENÝRSKÁ, a.s.
Účastník: |  |  | Vyplň údaj |  |  | Zpracovatel: | D-PLUS PROJEKTOVÁ A INŽENÝRSKÁ, a.s.
Kód dílu - Popis | [6 empty] | Cena celkem [CZK]
Náklady stavby celkem | [6 empty] | 0 | [11 empty] | -1
| D1 - Měření a Regulace | [5 empty] | 0
| D2 - Rozvaděč RA | [5 empty] | 0
| D3 - Vzduchotechnika - zařízení 1 | [5 empty] | 0
| D4 - Vzduchotechnika - zařízení 2 | [5 empty] | 0
| D5 - Vzduchotechnika - zařízení 3 | [5 empty] | 0
| D6 - Zdroj tepla | [5 empty] | 0
| D7 - Montážní materiál | [5 empty] | 0
| D8 - Kabelové rozvody | [5 empty] | 0
| D9 - Ostatní materiál a montáže | [5 empty] | 0
SOUPIS PRACÍ
Stavba:
250703 - Základní a mateřská škola Petra Strozziho
Objekt:
SO 02.7.3 - MaR
Místo: | [5 empty] | Datum: | 19. 7. 2025
Zadavatel: |  |  | Servisní středisko MČ Praha 8, |  |  | Projektant: | D-PLUS PROJEKTOVÁ A INŽENÝRSKÁ, a.s.
Účastník: |  |  | Vyplň údaj |  |  | Zpracovatel: | D-PLUS PROJEKTOVÁ A INŽENÝRSKÁ, a.s.
PČ | Typ | Kód | Popis | MJ | Množství | J.cena [CZK] | Cena celkem [CZK] | Cenová soustava |  | DPH | J. Nh [h] | Nh celkem [h] | J. hmotnost [t] | Hmotnost celkem [t] | J. suť [t] | Suť Celkem [t]
Náklady soupisu celkem | [6 empty] | 0 |  |  |  |  | 0 |  | 0 |  | 0 |  | D | -1 | [7 empty] | 0
| D | D1 | Měření a Regulace |  |  |  | 0 |  |  |  |  | 0 |  | 0 |  | 0 | 1 | D | 0 | ROZPOCET | [6 empty] | 0
| D | D2 | Rozvaděč RA |  |  |  | 0 |  |  |  |  | 0 |  | 0 |  | 0 | 1 | D | 1 | ROZPOCET | [6 empty] | 0
1 | M | 223R001 | Nástěnný rozvaděč 1400x800x250, přívody vrchem, IP54/20, Vnitřní vybavení rozvaděče (svorky, můstky, lišty, vývodky…) - dodávka | ks | 1 |  | 0 |  |  | základní |  | 0 | 0 | 0 | 0 | 0 | 8 | M | 2 | ROZPOCET | 0 | 0 | 0 | 0 | 0 | 1 | 0 | 4 | 2
| PP |  | Nástěnný rozvaděč 1400x800x250, přívody vrchem, IP54/20, Vnitřní vybavení rozvaděče (svorky, můstky, lišty, vývodky…) - dodávka | [14 empty] | PP | 2
| P |  | Poznámka k položce: Položka je definována v rámci projektové dokumentace D02.09_MAR. Zhotovitel při oceňování této položky zahrne veškeré specifikace v rámci Projektové dokumentace a zahrne do kalkulace i doplňkový materiál potřebný pro úplnou dodávku a montáž. | [14 empty] | P | 2
2 | K | 223R001M | Montáž nástěnného rozvaděče 1400x800x250 | ks | 1 |  | 0 |  |  | základní |  | 0 | 0 | 0 | 0 | 0 | 4 | K | 2 | ROZPOCET | 0 | 0 | 0 | 0 | 0 | 1 | 0 | 4 | 4
| PP |  | Montáž nástěnného rozvaděče 1400x800x250 | [14 empty] | PP | 2
| P |  | Poznámka k položce: Položka je definována v rámci projektové dokumentace D02.09_MAR. Zhotovitel při oceňování této položky zahrne veškeré specifikace v rámci Projektové dokumentace a zahrne do kalkulace i doplňkový materiál potřebný pro úplnou dodávku a montáž. | [14 empty] | P | 2
3 | K | 223R002 | D+M 10B/3 Jištěný motorový vývod 400V | ks | 4 |  | 0 |  |  | základní |  | 0 | 0 | 0 | 0 | 0 | 4 | K | 2 | ROZPOCET | 0 | 0 | 0 | 0 | 0 | 1 | 0 | 4 | 6
| PP |  | D+M 10B/3 Jištěný motorový vývod 400V | [14 empty] | PP | 2
| P |  | Poznámka k položce: Položka je definována v rámci projektové dokumentace D02.09_MAR. Zhotovitel při oceňování této položky zahrne veškeré specifikace v rámci Projektové dokumentace a zahrne do kalkulace i doplňkový materiál potřebný pro úplnou dodávku a montáž. | [14 empty] | P | 2
4 | K | 223R003 | D+M 6B/3 Jištěný motorový vývod 400V | ks | 2 |  | 0 |  |  | základní |  | 0 | 0 | 0 | 0 | 0 | 4 | K | 2 | ROZPOCET | 0 | 0 | 0 | 0 | 0 | 1 | 0 | 4 | 8
| PP |  | D+M 6B/3 Jištěný motorový vývod 400V | [14 empty] | PP | 2
| P |  | Poznámka k položce: Položka je definována v rámci projektové dokumentace D02.09_MAR. Zhotovitel při oceňování této položky zahrne veškeré specifikace v rámci Projektové dokumentace a zahrne do kalkulace i doplňkový materiál potřebný pro úplnou dodávku a montáž. | [14 empty] | P | 2
5 | K | 223R004 | D+M 2C/1 Jiětěný motorový vývod 230V se stykačem 20A,24VAC, 1Z, 1TE | ks | 4 |  | 0 |  |  | základní |  | 0 | 0 | 0 | 0 | 0 | 4 | K | 2 | ROZPOCET | 0 | 0 | 0 | 0 | 0 | 1 | 0 | 4 | 10
| PP |  | D+M 2C/1 Jiětěný motorový vývod 230V se stykačem 20A,24VAC, 1Z, 1TE | [14 empty] | PP | 2
| P |  | Poznámka k položce: Položka je definována v rámci projektové dokumentace D02.09_MAR. Zhotovitel při oceňování této položky zahrne veškeré specifikace v rámci Projektové dokumentace a zahrne do kalkulace i doplňkový materiál potřebný pro úplnou dodávku a montáž. | [14 empty] | P | 2
6 | K | 223R005 | D+M 16B/1 Jištěný zásuvkový vývod | ks | 1 |  | 0 |  |  | základní |  | 0 | 0 | 0 | 0 | 0 | 4 | K | 2 | ROZPOCET | 0 | 0 | 0 | 0 | 0 | 1 | 0 | 4 | 12
| PP |  | D+M 16B/1 Jištěný zásuvkový vývod | [14 empty] | PP | 2
| P |  | Poznámka k položce: Položka je definována v rámci projektové dokumentace D02.09_MAR. Zhotovitel při oceňování této položky zahrne veškeré specifikace v rámci Projektové dokumentace a zahrne do kalkulace i doplňkový materiál potřebný pro úplnou dodávku a montáž. | [14 empty] | P | 2
7 | K | 223R006 | D+M Přepě'tová ochrana, T3, 10A | ks | 1 |  | 0 |  |  | základní |  | 0 | 0 | 0 | 0 | 0 | 4 | K | 2 | ROZPOCET | 0 | 0 | 0 | 0 | 0 | 1 | 0 | 4 | 14
| PP |  | D+M Přepě'tová ochrana, T3, 10A | [14 empty] | PP | 2
| P |  | Poznámka k položce: Položka je definována v rámci projektové dokumentace D02.09_MAR. Zhotovitel při oceňování této položky zahrne veškeré specifikace v rámci Projektové dokumentace a zahrne do kalkulace i doplňkový materiál potřebný pro úplnou dodávku a montáž. | [14 empty] | P | 2
8 | K | 223R007 | D+M Transformátor 230/24V 210VA | ks | 1 |  | 0 |  |  | základní |  | 0 | 0 | 0 | 0 | 0 | 4 | K | 2 | ROZPOCET | 0 | 0 | 0 | 0 | 0 | 1 | 0 | 4 | 16
| PP |  | D+M Transformátor 230/24V 210VA | [14 empty] | PP | 2
| P |  | Poznámka k položce: Položka je definována v rámci projektové dokumentace D02.09_MAR. Zhotovitel při oceňování této položky zahrne veškeré specifikace v rámci Projektové dokumentace a zahrne do kalkulace i doplňkový materiál potřebný pro úplnou dodávku a montáž. | [14 empty] | P | 2
9 | K | 223R008 | D+M Napájecí zdroj 12V, 2,1A | ks | 1 |  | 0 |  |  | základní |  | 0 | 0 | 0 | 0 | 0 | 4 | K | 2 | ROZPOCET | 0 | 0 | 0 | 0 | 0 | 1 | 0 | 4 | 18
| PP |  | D+M Napájecí zdroj 12V, 2,1A | [14 empty] | PP | 2
| P |  | Poznámka k položce: Položka je definována v rámci projektové dokumentace D02.09_MAR. Zhotovitel při oceňování této položky zahrne veškeré specifikace v rámci Projektové dokumentace a zahrne do kalkulace i doplňkový materiál potřebný pro úplnou dodávku a montáž. | [14 empty] | P | 2
10 | K | 223R009 | D+M DDC, 16 AI, 8 AO, 32 DI, 32 DO, 2x, RS232, 2x RS485, Ethernet, web server. | ks | 1 |  | 0 |  |  | základní |  | 0 | 0 | 0 | 0 | 0 | 4 | K | 2 | ROZPOCET | 0 | 0 | 0 | 0 | 0 | 1 | 0 | 4 | 20
| PP |  | D+M DDC, 16 AI, 8 AO, 32 DI, 32 DO, 2x, RS232, 2x RS485, Ethernet, web server. | [14 empty] | PP | 2
| P |  | Poznámka k položce: Položka je definována v rámci projektové dokumentace D02.09_MAR. Zhotovitel při oceňování této položky zahrne veškeré specifikace v rámci Projektové dokumentace a zahrne do kalkulace i doplňkový materiál potřebný pro úplnou dodávku a montáž. | [14 empty] | P | 2
11 | K | 223R010 | D+M Kombinovaný I/O modul, 16 AI, 8 AO, 32 DI, 32 DO, Modbus RTU / RS485 | ks | 1 |  | 0 |  |  | základní |  | 0 | 0 | 0 | 0 | 0 | 4 | K | 2 | ROZPOCET | 0 | 0 | 0 | 0 | 0 | 1 | 0 | 4 | 22
| PP |  | D+M Kombinovaný I/O modul, 16 AI, 8 AO, 32 DI, 32 DO, Modbus RTU / RS485 | [14 empty] | PP | 2
| P |  | Poznámka k položce: Položka je definována v rámci projektové dokumentace D02.09_MAR. Zhotovitel při oceňování této položky zahrne veškeré specifikace v rámci Projektové dokumentace a zahrne do kalkulace i doplňkový materiál potřebný pro úplnou dodávku a montáž. | [14 empty] | P | 2
12 | K | 223R011 | D+M Modul analogových výstupů , 8xAO, 0-10V, Modbus RTU / RS485 | ks | 2 |  | 0 |  |  | základní |  | 0 | 0 | 0 | 0 | 0 | 4 | K | 2 | ROZPOCET | 0 | 0 | 0 | 0 | 0 | 1 | 0 | 4 | 24
| PP |  | D+M Modul analogových výstupů , 8xAO, 0-10V, Modbus RTU / RS485 | [14 empty] | PP | 2
| P |  | Poznámka k položce: Položka je definována v rámci projektové dokumentace D02.09_MAR. Zhotovitel při oceňování této položky zahrne veškeré specifikace v rámci Projektové dokumentace a zahrne do kalkulace i doplňkový materiál potřebný pro úplnou dodávku a montáž. | [14 empty] | P | 2
13 | K | 223R012 | D+M Záložní zdroj UPS, 650VA | ks | 1 |  | 0 |  |  | základní |  | 0 | 0 | 0 | 0 | 0 | 4 | K | 2 | ROZPOCET | 0 | 0 | 0 | 0 | 0 | 1 | 0 | 4 | 26
| PP |  | D+M Záložní zdroj UPS, 650VA | [14 empty] | PP | 2
| P |  | Poznámka k položce: Položka je definována v rámci projektové dokumentace D02.09_MAR. Zhotovitel při oceňování této položky zahrne veškeré specifikace v rámci Projektové dokumentace a zahrne do kalkulace i doplňkový materiál potřebný pro úplnou dodávku a montáž. | [14 empty] | P | 2
| D | D3 | Vzduchotechnika - zařízení 1 |  |  |  | 0 |  |  |  |  | 0 |  | 0 |  | 0 | 1 | D | 1 | ROZPOCET | [6 empty] | 0
14 | K | 223R013 | D+M Příložné teplotní čidlo Pt 1000, -30 … +130°C | ks | 1 |  | 0 |  |  | základní |  | 0 | 0 | 0 | 0 | 0 | 4 | K | 2 | ROZPOCET | 0 | 0 | 0 | 0 | 0 | 1 | 0 | 4 | 28
| PP |  | D+M Příložné teplotní čidlo Pt 1000, -30 … +130°C | [14 empty] | PP | 2
| P |  | Poznámka k položce: Položka je definována v rámci projektové dokumentace D02.09_MAR. Zhotovitel při oceňování této položky zahrne veškeré specifikace v rámci Projektové dokumentace a zahrne do kalkulace i doplňkový materiál potřebný pro úplnou dodávku a montáž. | [14 empty] | P | 2
15 | K | 223R014 | D+M Kanálové teplotní čidlo 0,4 m, Pt 1000, -50...80 °C | ks | 4 |  | 0 |  |  | základní |  | 0 | 0 | 0 | 0 | 0 | 4 | K | 2 | ROZPOCET | 0 | 0 | 0 | 0 | 0 | 1 | 0 | 4 | 30
| PP |  | D+M Kanálové teplotní čidlo 0,4 m, Pt 1000, -50...80 °C | [14 empty] | PP | 2
| P |  | Poznámka k položce: Položka je definována v rámci projektové dokumentace D02.09_MAR. Zhotovitel při oceňování této položky zahrne veškeré specifikace v rámci Projektové dokumentace a zahrne do kalkulace i doplňkový materiál potřebný pro úplnou dodávku a montáž. | [14 empty] | P | 2
16 | K | 223R015 | D+M Diferenční snímač tlaku 20-500Pa | ks | 2 |  | 0 |  |  | základní |  | 0 | 0 | 0 | 0 | 0 | 4 | K | 2 | ROZPOCET | 0 | 0 | 0 | 0 | 0 | 1 | 0 | 4 | 32
| PP |  | D+M Diferenční snímač tlaku 20-500Pa | [14 empty] | PP | 2
| P |  | Poznámka k položce: Položka je definována v rámci projektové dokumentace D02.09_MAR. Zhotovitel při oceňování této položky zahrne veškeré specifikace v rámci Projektové dokumentace a zahrne do kalkulace i doplňkový materiál potřebný pro úplnou dodávku a montáž. | [14 empty] | P | 2
17 | K | 223R016 | D+M Kouřové čidlo, 12VDC | ks | 1 |  | 0 |  |  | základní |  | 0 | 0 | 0 | 0 | 0 | 4 | K | 2 | ROZPOCET | 0 | 0 | 0 | 0 | 0 | 1 | 0 | 4 | 34
| PP |  | D+M Kouřové čidlo, 12VDC | [14 empty] | PP | 2
| P |  | Poznámka k položce: Položka je definována v rámci projektové dokumentace D02.09_MAR. Zhotovitel při oceňování této položky zahrne veškeré specifikace v rámci Projektové dokumentace a zahrne do kalkulace i doplňkový materiál potřebný pro úplnou dodávku a montáž. | [14 empty] | P | 2
| D | D4 | Vzduchotechnika - zařízení 2 |  |  |  | 0 |  |  |  |  | 0 |  | 0 |  | 0 | 1 | D | 1 | ROZPOCET | [6 empty] | 0
18 | K | 223R013 | D+M Příložné teplotní čidlo Pt 1000, -30 … +130°C | ks | 1 |  | 0 |  |  | základní |  | 0 | 0 | 0 | 0 | 0 | 4 | K | 2 | ROZPOCET | 0 | 0 | 0 | 0 | 0 | 1 | 0 | 4 | 36
| PP |  | D+M Příložné teplotní čidlo Pt 1000, -30 … +130°C | [14 empty] | PP | 2
| P |  | Poznámka k položce: Položka je definována v rámci projektové dokumentace D02.09_MAR. Zhotovitel při oceňování této položky zahrne veškeré specifikace v rámci Projektové dokumentace a zahrne do kalkulace i doplňkový materiál potřebný pro úplnou dodávku a montáž. | [14 empty] | P | 2
19 | K | 223R014 | D+M Kanálové teplotní čidlo 0,4 m, Pt 1000, -50...80 °C | ks | 4 |  | 0 |  |  | základní |  | 0 | 0 | 0 | 0 | 0 | 4 | K | 2 | ROZPOCET | 0 | 0 | 0 | 0 | 0 | 1 | 0 | 4 | 38
| PP |  | D+M Kanálové teplotní čidlo 0,4 m, Pt 1000, -50...80 °C | [14 empty] | PP | 2
| P |  | Poznámka k položce: Položka je definována v rámci projektové dokumentace D02.09_MAR. Zhotovitel při oceňování této položky zahrne veškeré specifikace v rámci Projektové dokumentace a zahrne do kalkulace i doplňkový materiál potřebný pro úplnou dodávku a montáž. | [14 empty] | P | 2
20 | K | 223R015 | D+M Diferenční snímač tlaku 20-500Pa | ks | 2 |  | 0 |  |  | základní |  | 0 | 0 | 0 | 0 | 0 | 4 | K | 2 | ROZPOCET | 0 | 0 | 0 | 0 | 0 | 1 | 0 | 4 | 40
| PP |  | D+M Diferenční snímač tlaku 20-500Pa | [14 empty] | PP | 2
| P |  | Poznámka k položce: Položka je definována v rámci projektové dokumentace D02.09_MAR. Zhotovitel při oceňování této položky zahrne veškeré specifikace v rámci Projektové dokumentace a zahrne do kalkulace i doplňkový materiál potřebný pro úplnou dodávku a montáž. | [14 empty] | P | 2
21 | K | 223R016 | D+M Kouřové čidlo, 12VDC | ks | 1 |  | 0 |  |  | základní |  | 0 | 0 | 0 | 0 | 0 | 4 | K | 2 | ROZPOCET | 0 | 0 | 0 | 0 | 0 | 1 | 0 | 4 | 42
| PP |  | D+M Kouřové čidlo, 12VDC | [14 empty] | PP | 2
| P |  | Poznámka k položce: Položka je definována v rámci projektové dokumentace D02.09_MAR. Zhotovitel při oceňování této položky zahrne veškeré specifikace v rámci Projektové dokumentace a zahrne do kalkulace i doplňkový materiál potřebný pro úplnou dodávku a montáž. | [14 empty] | P | 2
| D | D5 | Vzduchotechnika - zařízení 3 |  |  |  | 0 |  |  |  |  | 0 |  | 0 |  | 0 | 1 | D | 1 | ROZPOCET | [6 empty] | 0
22 | K | 223R013 | D+M Příložné teplotní čidlo Pt 1000, -30 … +130°C | ks | 1 |  | 0 |  |  | základní |  | 0 | 0 | 0 | 0 | 0 | 4 | K | 2 | ROZPOCET | 0 | 0 | 0 | 0 | 0 | 1 | 0 | 4 | 44
| PP |  | D+M Příložné teplotní čidlo Pt 1000, -30 … +130°C | [14 empty] | PP | 2
| P |  | Poznámka k položce: Položka je definována v rámci projektové dokumentace D02.09_MAR. Zhotovitel při oceňování této položky zahrne veškeré specifikace v rámci Projektové dokumentace a zahrne do kalkulace i doplňkový materiál potřebný pro úplnou dodávku a montáž. | [14 empty] | P | 2
23 | K | 223R017 | D+M Kanálové teplotní čidlo 0,4 m, Pt 1000, -50...80 °C | ks | 4 |  | 0 |  |  | základní |  | 0 | 0 | 0 | 0 | 0 | 4 | K | 2 | ROZPOCET | 0 | 0 | 0 | 0 | 0 | 1 | 0 | 4 | 46
| PP |  | D+M Kanálové teplotní čidlo 0,4 m, Pt 1000, -50...80 °C | [14 empty] | PP | 2
| P |  | Poznámka k položce: Položka je definována v rámci projektové dokumentace D02.09_MAR. Zhotovitel při oceňování této položky zahrne veškeré specifikace v rámci Projektové dokumentace a zahrne do kalkulace i doplňkový materiál potřebný pro úplnou dodávku a montáž. | [14 empty] | P | 2
24 | K | 223R018 | D+M Servopohon klapky s havarijní funkcí, 2Nm, 24VAC, 0-10V | ks | 2 |  | 0 |  |  | základní |  | 0 | 0 | 0 | 0 | 0 | 4 | K | 2 | ROZPOCET | 0 | 0 | 0 | 0 | 0 | 1 | 0 | 4 | 48
| PP |  | D+M Servopohon klapky s havarijní funkcí, 2Nm, 24VAC, 0-10V | [14 empty] | PP | 2
| P |  | Poznámka k položce: Položka je definována v rámci projektové dokumentace D02.09_MAR. Zhotovitel při oceňování této položky zahrne veškeré specifikace v rámci Projektové dokumentace a zahrne do kalkulace i doplňkový materiál potřebný pro úplnou dodávku a montáž. | [14 empty] | P | 2
25 | K | 223R019 | D+M Servopohon klapky, 2Nm, 24VAC, 2-bodový, 150s | ks | 1 |  | 0 |  |  | základní |  | 0 | 0 | 0 | 0 | 0 | 4 | K | 2 | ROZPOCET | 0 | 0 | 0 | 0 | 0 | 1 | 0 | 4 | 50
| PP |  | D+M Servopohon klapky, 2Nm, 24VAC, 2-bodový, 150s | [14 empty] | PP | 2
| P |  | Poznámka k položce: Položka je definována v rámci projektové dokumentace D02.09_MAR. Zhotovitel při oceňování této položky zahrne veškeré specifikace v rámci Projektové dokumentace a zahrne do kalkulace i doplňkový materiál potřebný pro úplnou dodávku a montáž. | [14 empty] | P | 2
26 | K | 223R020 | D+M 3 cestný zdvihový ventil, DN 15, kvs 2,5m3/h, pohon 24V, 0-10V | ks | 1 |  | 0 |  |  | základní |  | 0 | 0 | 0 | 0 | 0 | 4 | K | 2 | ROZPOCET | 0 | 0 | 0 | 0 | 0 | 1 | 0 | 4 | 52
| PP |  | D+M 3 cestný zdvihový ventil, DN 15, kvs 2,5m3/h, pohon 24V, 0-10V | [14 empty] | PP | 2
| P |  | Poznámka k položce: Položka je definována v rámci projektové dokumentace D02.09_MAR. Zhotovitel při oceňování této položky zahrne veškeré specifikace v rámci Projektové dokumentace a zahrne do kalkulace i doplňkový materiál potřebný pro úplnou dodávku a montáž. | [14 empty] | P | 2
27 | K | 223R021 | D+M Interiérové čidlo CO2, 24V, 0-10V, 0…2000ppm | ks | 8 |  | 0 |  |  | základní |  | 0 | 0 | 0 | 0 | 0 | 4 | K | 2 | ROZPOCET | 0 | 0 | 0 | 0 | 0 | 1 | 0 | 4 | 54
| PP |  | D+M Interiérové čidlo CO2, 24V, 0-10V, 0…2000ppm | [14 empty] | PP | 2
| P |  | Poznámka k položce: Položka je definována v rámci projektové dokumentace D02.09_MAR. Zhotovitel při oceňování této položky zahrne veškeré specifikace v rámci Projektové dokumentace a zahrne do kalkulace i doplňkový materiál potřebný pro úplnou dodávku a montáž. | [14 empty] | P | 2
28 | K | 223R022 | D+M Protimrazový termostat, -5 až + 15°C 6m-kapilára | ks | 2 |  | 0 |  |  | základní |  | 0 | 0 | 0 | 0 | 0 | 4 | K | 2 | ROZPOCET | 0 | 0 | 0 | 0 | 0 | 1 | 0 | 4 | 56
| PP |  | D+M Protimrazový termostat, -5 až + 15°C 6m-kapilára | [14 empty] | PP | 2
| P |  | Poznámka k položce: Položka je definována v rámci projektové dokumentace D02.09_MAR. Zhotovitel při oceňování této položky zahrne veškeré specifikace v rámci Projektové dokumentace a zahrne do kalkulace i doplňkový materiál potřebný pro úplnou dodávku a montáž. | [14 empty] | P | 2
29 | K | 223R015 | D+M Diferenční snímač tlaku 20-500Pa | ks | 2 |  | 0 |  |  | základní |  | 0 | 0 | 0 | 0 | 0 | 4 | K | 2 | ROZPOCET | 0 | 0 | 0 | 0 | 0 | 1 | 0 | 4 | 58
| PP |  | D+M Diferenční snímač tlaku 20-500Pa | [14 empty] | PP | 2
| P |  | Poznámka k položce: Položka je definována v rámci projektové dokumentace D02.09_MAR. Zhotovitel při oceňování této položky zahrne veškeré specifikace v rámci Projektové dokumentace a zahrne do kalkulace i doplňkový materiál potřebný pro úplnou dodávku a montáž. | [14 empty] | P | 2
| D | D6 | Zdroj tepla |  |  |  | 0 |  |  |  |  | 0 |  | 0 |  | 0 | 1 | D | 1 | ROZPOCET | [6 empty] | 0
30 | K | 223R013 | D+M Příložné teplotní čidlo Pt 1000, -30 … +130°C | ks | 2 |  | 0 |  |  | základní |  | 0 | 0 | 0 | 0 | 0 | 4 | K | 2 | ROZPOCET | 0 | 0 | 0 | 0 | 0 | 1 | 0 | 4 | 60
| PP |  | D+M Příložné teplotní čidlo Pt 1000, -30 … +130°C | [14 empty] | PP | 2
| P |  | Poznámka k položce: Položka je definována v rámci projektové dokumentace D02.09_MAR. Zhotovitel při oceňování této položky zahrne veškeré specifikace v rámci Projektové dokumentace a zahrne do kalkulace i doplňkový materiál potřebný pro úplnou dodávku a montáž. | [14 empty] | P | 2
31 | K | 223R023 | D+M Venkovní teplotní čidlo Pt 1000, 0 až 50°C | ks | 1 |  | 0 |  |  | základní |  | 0 | 0 | 0 | 0 | 0 | 4 | K | 2 | ROZPOCET | 0 | 0 | 0 | 0 | 0 | 1 | 0 | 4 | 62
| PP |  | D+M Venkovní teplotní čidlo Pt 1000, 0 až 50°C | [14 empty] | PP | 2
| P |  | Poznámka k položce: Položka je definována v rámci projektové dokumentace D02.09_MAR. Zhotovitel při oceňování této položky zahrne veškeré specifikace v rámci Projektové dokumentace a zahrne do kalkulace i doplňkový materiál potřebný pro úplnou dodávku a montáž. | [14 empty] | P | 2
32 | K | 223R024 | D+M Čidlo tlaku pro kapaliny a plyny / 0…10bar, 0-10V | ks | 1 |  | 0 |  |  | základní |  | 0 | 0 | 0 | 0 | 0 | 4 | K | 2 | ROZPOCET | 0 | 0 | 0 | 0 | 0 | 1 | 0 | 4 | 64
| PP |  | D+M Čidlo tlaku pro kapaliny a plyny / 0…10bar, 0-10V | [14 empty] | PP | 2
| P |  | Poznámka k položce: Položka je definována v rámci projektové dokumentace D02.09_MAR. Zhotovitel při oceňování této položky zahrne veškeré specifikace v rámci Projektové dokumentace a zahrne do kalkulace i doplňkový materiál potřebný pro úplnou dodávku a montáž. | [14 empty] | P | 2
| D | D7 | Montážní materiál |  |  |  | 0 |  |  |  |  | 0 |  | 0 |  | 0 | 1 | D | 1 | ROZPOCET | [6 empty] | 0
33 | K | 223R025 | D+M Kabelový žlab pevný 100/60, vč. příslušenství, víka a nosného materiálu | m | 50 |  | 0 |  |  | základní |  | 0 | 0 | 0 | 0 | 0 | 4 | K | 2 | ROZPOCET | 0 | 0 | 0 | 0 | 0 | 1 | 0 | 4 | 66
| PP |  | D+M Kabelový žlab pevný 100/60, vč. příslušenství, víka a nosného materiálu | [14 empty] | PP | 2
| P |  | Poznámka k položce: Položka je definována v rámci projektové dokumentace D02.09_MAR. Zhotovitel při oceňování této položky zahrne veškeré specifikace v rámci Projektové dokumentace a zahrne do kalkulace i doplňkový materiál potřebný pro úplnou dodávku a montáž. | [14 empty] | P | 2
34 | K | 223R026 | D+M Kabelový žlab pevný 62/50, vč. příslušenství, víka a nosného materiálu | m | 25 |  | 0 |  |  | základní |  | 0 | 0 | 0 | 0 | 0 | 4 | K | 2 | ROZPOCET | 0 | 0 | 0 | 0 | 0 | 1 | 0 | 4 | 68
| PP |  | D+M Kabelový žlab pevný 62/50, vč. příslušenství, víka a nosného materiálu | [14 empty] | PP | 2
| P |  | Poznámka k položce: Položka je definována v rámci projektové dokumentace D02.09_MAR. Zhotovitel při oceňování této položky zahrne veškeré specifikace v rámci Projektové dokumentace a zahrne do kalkulace i doplňkový materiál potřebný pro úplnou dodávku a montáž. | [14 empty] | P | 2
35 | K | 223R027 | D+M Bezhalogenová tuhá trubka, průměr 20mm | m | 100 |  | 0 |  |  | základní |  | 0 | 0 | 0 | 0 | 0 | 4 | K | 2 | ROZPOCET | 0 | 0 | 0 | 0 | 0 | 1 | 0 | 4 | 70
| PP |  | D+M Bezhalogenová tuhá trubka, průměr 20mm | [14 empty] | PP | 2
| P |  | Poznámka k položce: Položka je definována v rámci projektové dokumentace D02.09_MAR. Zhotovitel při oceňování této položky zahrne veškeré specifikace v rámci Projektové dokumentace a zahrne do kalkulace i doplňkový materiál potřebný pro úplnou dodávku a montáž. | [14 empty] | P | 2
36 | K | 223R028 | Pomocný montážní a elektroinstalační materiál | % |  |  | 0 |  |  | základní |  | 0 | 0 | 0 | 0 | 0 | 4 | K | 2 | ROZPOCET | 0 | 0 | 0 | 0 | 0 | 1 | 0 | 4 | 72
| PP |  | Pomocný montážní a elektroinstalační materiál | [14 empty] | PP | 2
| D | D8 | Kabelové rozvody |  |  |  | 0 |  |  |  |  | 0 |  | 0 |  | 0 | 1 | D | 1 | ROZPOCET | [6 empty] | 0
37 | K | 223R029 | D+M Nestíněný kabel s Cu jádrem 4x1,5 B2ca, s1,d0 | m | 73 |  | 0 |  |  | základní |  | 0 | 0 | 0 | 0 | 0 | 4 | K | 2 | ROZPOCET | 0 | 0 | 0 | 0 | 0 | 1 | 0 | 4 | 74
| PP |  | D+M Nestíněný kabel s Cu jádrem 4x1,5 B2ca, s1,d0 | [14 empty] | PP | 2
| P |  | Poznámka k položce: Položka je definována v rámci projektové dokumentace D02.09_MAR. Zhotovitel při oceňování této položky zahrne veškeré specifikace v rámci Projektové dokumentace a zahrne do kalkulace i doplňkový materiál potřebný pro úplnou dodávku a montáž. | [14 empty] | P | 2
38 | K | 223R030 | D+M Nestíněný kabel s Cu jádrem 3x1,5 B2ca, s1,d0 | m | 80 |  | 0 |  |  | základní |  | 0 | 0 | 0 | 0 | 0 | 4 | K | 2 | ROZPOCET | 0 | 0 | 0 | 0 | 0 | 1 | 0 | 4 | 76
| PP |  | D+M Nestíněný kabel s Cu jádrem 3x1,5 B2ca, s1,d0 | [14 empty] | PP | 2
| P |  | Poznámka k položce: Položka je definována v rámci projektové dokumentace D02.09_MAR. Zhotovitel při oceňování této položky zahrne veškeré specifikace v rámci Projektové dokumentace a zahrne do kalkulace i doplňkový materiál potřebný pro úplnou dodávku a montáž. | [14 empty] | P | 2
39 | K | 223R031 | D+M Sdělovací kabel 4x2x0,8 B2ca,s1,d0 | m | 140 |  | 0 |  |  | základní |  | 0 | 0 | 0 | 0 | 0 | 4 | K | 2 | ROZPOCET | 0 | 0 | 0 | 0 | 0 | 1 | 0 | 4 | 78
| PP |  | D+M Sdělovací kabel 4x2x0,8 B2ca,s1,d0 | [14 empty] | PP | 2
| P |  | Poznámka k položce: Položka je definována v rámci projektové dokumentace D02.09_MAR. Zhotovitel při oceňování této položky zahrne veškeré specifikace v rámci Projektové dokumentace a zahrne do kalkulace i doplňkový materiál potřebný pro úplnou dodávku a montáž. | [14 empty] | P | 2
40 | K | 223R032 | D+M Sdělovací kabel 2x2x0,8 B2ca,s1,d0 | m | 780 |  | 0 |  |  | základní |  | 0 | 0 | 0 | 0 | 0 | 4 | K | 2 | ROZPOCET | 0 | 0 | 0 | 0 | 0 | 1 | 0 | 4 | 80
| PP |  | D+M Sdělovací kabel 2x2x0,8 B2ca,s1,d0 | [14 empty] | PP | 2
| P |  | Poznámka k položce: Položka je definována v rámci projektové dokumentace D02.09_MAR. Zhotovitel při oceňování této položky zahrne veškeré specifikace v rámci Projektové dokumentace a zahrne do kalkulace i doplňkový materiál potřebný pro úplnou dodávku a montáž. | [14 empty] | P | 2
41 | K | 223R033 | D+M Sdělovací kabel 1x2x0,8B2ca,s1,d0 | m | 1050 |  | 0 |  |  | základní |  | 0 | 0 | 0 | 0 | 0 | 4 | K | 2 | ROZPOCET | 0 | 0 | 0 | 0 | 0 | 1 | 0 | 4 | 82
| PP |  | D+M Sdělovací kabel 1x2x0,8B2ca,s1,d0 | [14 empty] | PP | 2
| P |  | Poznámka k položce: Položka je definována v rámci projektové dokumentace D02.09_MAR. Zhotovitel při oceňování této položky zahrne veškeré specifikace v rámci Projektové dokumentace a zahrne do kalkulace i doplňkový materiál potřebný pro úplnou dodávku a montáž. | [14 empty] | P | 2
| D | D9 | Ostatní materiál a montáže |  |  |  | 0 |  |  |  |  | 0 |  | 0 |  | 0 | 1 | D | 1 | ROZPOCET | [6 empty] | 0
42 | K | 223R034 | RC-SoftPLC | kpl | 1 |  | 0 |  |  | základní |  | 0 | 0 | 0 | 0 | 0 | 4 | K | 2 | ROZPOCET | 0 | 0 | 0 | 0 | 0 | 1 | 0 | 4 | 84
| PP |  | RC-SoftPLC | [14 empty] | PP | 2
| P |  | Poznámka k položce: Položka je definována v rámci projektové dokumentace D02.09_MAR. Zhotovitel při oceňování této položky zahrne veškeré specifikace v rámci Projektové dokumentace a zahrne do kalkulace i doplňkový materiál potřebný pro úplnou dodávku a montáž. | [14 empty] | P | 2
43 | K | 223R035 | Uvedení do provozu vč. odzkoušení, měření, atestů … | hod. | 120 |  | 0 |  |  | základní |  | 0 | 0 | 0 | 0 | 0 | 4 | K | 2 | ROZPOCET | 0 | 0 | 0 | 0 | 0 | 1 | 0 | 4 | 86
| PP |  | Uvedení do provozu vč. odzkoušení, měření, atestů … | [14 empty] | PP | 2
44 | K | 223R036 | Revize zařízení MaR | hod. | 8 |  | 0 |  |  | základní |  | 0 | 0 | 0 | 0 | 0 | 4 | K | 2 | ROZPOCET | 0 | 0 | 0 | 0 | 0 | 1 | 0 | 4 | 88
| PP |  | Revize zařízení MaR | [14 empty] | PP | 2
45 | K | 223R037 | Softwarové práce | hod. | 60 |  | 0 |  |  | základní |  | 0 | 0 | 0 | 0 | 0 | 4 | K | 2 | ROZPOCET | 0 | 0 | 0 | 0 | 0 | 1 | 0 | 4 | 90
| PP |  | Softwarové práce | [14 empty] | PP | 2
46 | K | 223R038 | Zaškolení obsluhy | hod. | 4 |  | 0 |  |  | základní |  | 0 | 0 | 0 | 0 | 0 | 4 | K | 2 | ROZPOCET | 0 | 0 | 0 | 0 | 0 | 1 | 0 | 4 | 92
| PP |  | Zaškolení obsluhy | [14 empty] | PP | 2
47 | K | 223R039 | Ekologická likvidace odpadů | kpl | 1 |  | 0 |  |  | základní |  | 0 | 0 | 0 | 0 | 0 | 4 | K | 2 | ROZPOCET | 0 | 0 | 0 | 0 | 0 | 1 | 0 | 4 | 94
| PP |  | Ekologická likvidace odpadů | [14 empty] | PP | 2
48 | K | 223R040 | Výkony spojené s prácemi v budově, stavební přípomoce. | kpl | 1 |  | 0 |  |  | základní |  | 0 | 0 | 0 | 0 | 0 | 4 | K | 2 | ROZPOCET | 0 | 0 | 0 | 0 | 0 | 1 | 0 | 4 | 96
| PP |  | Výkony spojené s prácemi v budově, stavební přípomoce. | [14 empty] | PP | 2
49 | K | 223R041 | Doprava v místě | kpl | 1 |  | 0 |  |  | základní |  | 0 | 0 | 0 | 0 | 0 | 4 | K | 2 | ROZPOCET | 0 | 0 | 0 | 0 | 0 | 1 | 0 | 4 | 98
| PP |  | Doprava v místě | [14 empty] | PP | 2

## SO 03 - Zpevněné plochy
{cb0d65bd-3b83-4c22-954e-6141a01b69cf}
2
| KRYCÍ LIST SOUPISU PRACÍ | [7 empty] | v --- níže se nacházejí doplnkové a pomocné údaje k sestavám --- v | [8 empty] | False
Stavba:
250703 - Základní a mateřská škola Petra Strozziho
Objekt:
SO 03 - Zpevněné plochy
| KSO: |  |  |  |  | CC-CZ:
| Místo: |  |  |  |  | Datum: | 19. 7. 2025
| Zadavatel: |  |  |  |  | IČ: | 00639524
|  | Servisní středisko MČ Praha 8, |  |  |  | DIČ: | CZ 00639524
| Účastník: |  |  |  |  | IČ: | Vyplň údaj
|  | Vyplň údaj |  |  |  | DIČ: | Vyplň údaj
| Projektant: |  |  |  |  | IČ: | 26760312
|  | D-PLUS PROJEKTOVÁ A INŽENÝRSKÁ, a.s. |  |  |  | DIČ: | CZ 26760312
| Zpracovatel: |  |  |  |  | IČ: | 26760312
|  | D-PLUS PROJEKTOVÁ A INŽENÝRSKÁ, a.s. |  |  |  | DIČ: | CZ 26760312
Poznámka:
| Cena bez DPH | [5 empty] | 0
|  |  | Základ daně |  |  | Sazba daně | Výše daně
| DPH | základní | 0 |  |  | 21% | 0
|  | snížená | 0 |  |  | 12% | 0
|  | zákl. přenesená | 0 |  |  | 21% | 0
|  | sníž. přenesená | 0 |  |  | 12% | 0
|  | nulová | 0 |  |  | 0% | 0
| Cena s DPH |  |  | v | CZK |  | 0
REKAPITULACE ČLENĚNÍ SOUPISU PRACÍ
Stavba:
250703 - Základní a mateřská škola Petra Strozziho
Objekt:
SO 03 - Zpevněné plochy
Místo: | [5 empty] | Datum: | 19. 7. 2025
Zadavatel: |  |  | Servisní středisko MČ Praha 8, |  |  | Projektant: | D-PLUS PROJEKTOVÁ A INŽENÝRSKÁ, a.s.
Účastník: |  |  | Vyplň údaj |  |  | Zpracovatel: | D-PLUS PROJEKTOVÁ A INŽENÝRSKÁ, a.s.
Kód dílu - Popis | [6 empty] | Cena celkem [CZK]
Náklady stavby celkem | [6 empty] | 0 | [11 empty] | -1
| HSV - Práce a dodávky HSV | [5 empty] | 0
| 1 - Zemní práce | [5 empty] | 0
| 4 - Vodorovné konstrukce | [5 empty] | 0
| 5 - Komunikace pozemní | [5 empty] | 0
| 6 - Úpravy povrchů, podlahy a osazování výplní | [5 empty] | 0
| 9 - Ostatní konstrukce a práce, bourání | [5 empty] | 0
| 998 - Přesun hmot | [5 empty] | 0
SOUPIS PRACÍ
Stavba:
250703 - Základní a mateřská škola Petra Strozziho
Objekt:
SO 03 - Zpevněné plochy
Místo: | [5 empty] | Datum: | 19. 7. 2025
Zadavatel: |  |  | Servisní středisko MČ Praha 8, |  |  | Projektant: | D-PLUS PROJEKTOVÁ A INŽENÝRSKÁ, a.s.
Účastník: |  |  | Vyplň údaj |  |  | Zpracovatel: | D-PLUS PROJEKTOVÁ A INŽENÝRSKÁ, a.s.
PČ | Typ | Kód | Popis | MJ | Množství | J.cena [CZK] | Cena celkem [CZK] | Cenová soustava |  | DPH | J. Nh [h] | Nh celkem [h] | J. hmotnost [t] | Hmotnost celkem [t] | J. suť [t] | Suť Celkem [t]
Náklady soupisu celkem | [6 empty] | 0 |  |  |  |  | 0 |  | 0 |  | 0 |  | D | -1 | [10 empty] | 0
| D | HSV | Práce a dodávky HSV |  |  |  | 0 |  |  |  |  | 0 |  | 0 |  | 0 | 1 | D | 0 |  |  |  | ROZPOCET | [6 empty] | 0
| D | 1 | Zemní práce |  |  |  | 0 |  |  |  |  | 0 |  | 0 |  | 0 | 1 | D | 1 |  |  |  | ROZPOCET | [6 empty] | 0
1 | K | 162351103 | Vodorovné přemístění výkopku nebo sypaniny po suchu na obvyklém dopravním prostředku, bez naložení výkopku, avšak se složením bez rozhrnutí z horniny třídy těžitelnosti I skupiny 1 až 3 na vzdálenost přes 50 do 500 m | m3 | 165.6 |  | 0 | CS ÚRS 2025 01 |  | základní |  | 0 | 0 | 0 | 0 | 0 | 4 | K | 2 |  |  |  | ROZPOCET | 0 | 0 | 0 | 0 | 0 | 1 | 0 | 4 | 2
| PP |  | Vodorovné přemístění výkopku nebo sypaniny po suchu na obvyklém dopravním prostředku, bez naložení výkopku, avšak se složením bez rozhrnutí z horniny třídy těžitelnosti I skupiny 1 až 3 na vzdálenost přes 50 do 500 m | [14 empty] | PP | 2
| Online PSC |  | https://podminky.urs.cz/item/CS_URS_2025_01/162351103 | [14 empty] | Online PSC | 2
| P |  | Poznámka k položce: https://podminky.urs.cz/item/CS_URS_2025_01/162351103 | [14 empty] | P | 2
| VV |  | ornice z meziskládky | [14 empty] | VV | 2 | 1 | True | 0 | ROZPOCET
| VV |  | 1104,0*0,15 |  | 165.6 | [12 empty] | VV | 2 | 2 | True | 0 | ROZPOCET
| VV |  | Součet |  | 165.6 | [12 empty] | VV | 2 | 4 | True | 1 | ROZPOCET
2 | K | 167151111 | Nakládání, skládání a překládání neulehlého výkopku nebo sypaniny strojně nakládání, množství přes 100 m3, z hornin třídy těžitelnosti I, skupiny 1 až 3 | m3 | 165.6 |  | 0 | CS ÚRS 2025 01 |  | základní |  | 0 | 0 | 0 | 0 | 0 | 4 | K | 2 |  |  |  | ROZPOCET | 0 | 0 | 0 | 0 | 0 | 1 | 0 | 4 | 4
| PP |  | Nakládání, skládání a překládání neulehlého výkopku nebo sypaniny strojně nakládání, množství přes 100 m3, z hornin třídy těžitelnosti I, skupiny 1 až 3 | [14 empty] | PP | 2
| Online PSC |  | https://podminky.urs.cz/item/CS_URS_2025_01/167151111 | [14 empty] | Online PSC | 2
| P |  | Poznámka k položce: https://podminky.urs.cz/item/CS_URS_2025_01/167151111 | [14 empty] | P | 2
3 | K | 181351113 | Rozprostření a urovnání ornice v rovině nebo ve svahu sklonu do 1:5 strojně při souvislé ploše přes 500 m2, tl. vrstvy do 200 mm | m2 | 1104 |  | 0 | CS ÚRS 2025 01 |  | základní |  | 0 | 0 | 0 | 0 | 0 | 4 | K | 2 |  |  |  | ROZPOCET | 0 | 0 | 0 | 0 | 0 | 1 | 0 | 4 | 6
| PP |  | Rozprostření a urovnání ornice v rovině nebo ve svahu sklonu do 1:5 strojně při souvislé ploše přes 500 m2, tl. vrstvy do 200 mm | [14 empty] | PP | 2
| Online PSC |  | https://podminky.urs.cz/item/CS_URS_2025_01/181351113 | [14 empty] | Online PSC | 2
| P |  | Poznámka k položce: https://podminky.urs.cz/item/CS_URS_2025_01/181351113 | [14 empty] | P | 2
| VV |  | 1104,0 |  | 1104 | [12 empty] | VV | 2 | 2 | True | 0 | ROZPOCET
| VV |  | Součet |  | 1104 | [12 empty] | VV | 2 | 4 | True | 1 | ROZPOCET
| D | 4 | Vodorovné konstrukce |  |  |  | 0 |  |  |  |  | 0 |  | 0 |  | 0 | 1 | D | 1 |  |  |  | ROZPOCET | [6 empty] | 0
4 | K | 451579877 | Podklad nebo lože pod dlažbu (přídlažbu) Příplatek k cenám za každých dalších i započatých 10 mm tloušťky podkladu nebo lože ze štěrkopísku | m2 | 326.34 |  | 0 | CS ÚRS 2025 01 |  | základní |  | 0 | 0 | 0 | 0 | 0 | 4 | K | 2 |  |  |  | ROZPOCET | 0 | 0 | 0 | 0 | 0 | 1 | 0 | 4 | 8
| PP |  | Podklad nebo lože pod dlažbu (přídlažbu) Příplatek k cenám za každých dalších i započatých 10 mm tloušťky podkladu nebo lože ze štěrkopísku | [14 empty] | PP | 2
| Online PSC |  | https://podminky.urs.cz/item/CS_URS_2025_01/451579877 | [14 empty] | Online PSC | 2
| P |  | Poznámka k položce: https://podminky.urs.cz/item/CS_URS_2025_01/451579877 | [14 empty] | P | 2
| VV |  | manipulační plocha - celková tloušťka 40 mm | [14 empty] | VV | 2 | 1 | True | 0 | ROZPOCET
| VV |  | 163,17 |  | 163.17 | [12 empty] | VV | 2 | 2 | True | 0 | ROZPOCET
| VV |  | Součet |  | 163.17 | [12 empty] | VV | 2 | 4 | True | 0 | ROZPOCET
| VV |  | 163,17*2 "Přepočtené koeficientem množství |  | 326.34 | [12 empty] | VV | 2 | 2 | True | 0 | ROZPOCET
| VV |  | Součet |  | 326.34 | [12 empty] | VV | 2 | 4 | True | 1 | ROZPOCET
| D | 5 | Komunikace pozemní |  |  |  | 0 |  |  |  |  | 0 |  | 0 |  | 0 | 1 | D | 1 |  |  |  | ROZPOCET | [6 empty] | 0
5 | K | 564851111 | Podklad ze štěrkodrti ŠD s rozprostřením a zhutněním plochy přes 100 m2, po zhutnění tl. 150 mm | m2 | 628.61 |  | 0 | CS ÚRS 2025 01 |  | základní |  | 0 | 0 | 0 | 0 | 0 | 4 | K | 2 |  |  |  | ROZPOCET | 0 | 0 | 0 | 0 | 0 | 1 | 0 | 4 | 10
| PP |  | Podklad ze štěrkodrti ŠD s rozprostřením a zhutněním plochy přes 100 m2, po zhutnění tl. 150 mm | [14 empty] | PP | 2
| Online PSC |  | https://podminky.urs.cz/item/CS_URS_2025_01/564851111 | [14 empty] | Online PSC | 2
| P |  | Poznámka k položce: https://podminky.urs.cz/item/CS_URS_2025_01/564851111 | [14 empty] | P | 2
| VV |  | 190,37 "zpevněná plocha před budovou fr. 0/32 |  | 190.37 | [12 empty] | VV | 2 | 2 | True | 0 | ROZPOCET
| VV |  | 111,90 "chodník fr. 0/32 |  | 111.9 | [12 empty] | VV | 2 | 2 | True | 0 | ROZPOCET
| VV |  | 163,17*2 "zpevněná plochá fr. 0/32 + 0/63 |  | 326.34 | [12 empty] | VV | 2 | 2 | True | 0 | ROZPOCET
| VV |  | Součet |  | 628.61 | [12 empty] | VV | 2 | 4 | True | 1 | ROZPOCET
6 | K | 564861111 | Podklad ze štěrkodrti ŠD s rozprostřením a zhutněním plochy přes 100 m2, po zhutnění tl. 200 mm | m2 | 190.37 |  | 0 | CS ÚRS 2025 01 |  | základní |  | 0 | 0 | 0 | 0 | 0 | 4 | K | 2 |  |  |  | ROZPOCET | 0 | 0 | 0 | 0 | 0 | 1 | 0 | 4 | 12
| PP |  | Podklad ze štěrkodrti ŠD s rozprostřením a zhutněním plochy přes 100 m2, po zhutnění tl. 200 mm | [14 empty] | PP | 2
| Online PSC |  | https://podminky.urs.cz/item/CS_URS_2025_01/564861111 | [14 empty] | Online PSC | 2
| P |  | Poznámka k položce: https://podminky.urs.cz/item/CS_URS_2025_01/564861111 | [14 empty] | P | 2
| VV |  | 190,37 "zpevněná plocha před budovou |  | 190.37 | [12 empty] | VV | 2 | 2 | True | 0 | ROZPOCET
| VV |  | Součet |  | 190.37 | [12 empty] | VV | 2 | 4 | True | 1 | ROZPOCET
7 | K | 593532113 | Kladení dlažby z plastových vegetačních tvárnic pozemních komunikací s vyrovnávací vrstvou z kameniva tl. do 20 mm a s vyplněním vegetačních otvorů se zámkem tl. přes 30 do 60 mm, pro plochy přes 100 do 300 m2 | m2 | 163.17 |  | 0 | CS ÚRS 2025 01 |  | základní |  | 0 | 0 | 0 | 0 | 0 | 4 | K | 2 |  |  |  | ROZPOCET | 0 | 0 | 0 | 0 | 0 | 1 | 0 | 4 | 14
| PP |  | Kladení dlažby z plastových vegetačních tvárnic pozemních komunikací s vyrovnávací vrstvou z kameniva tl. do 20 mm a s vyplněním vegetačních otvorů se zámkem tl. přes 30 do 60 mm, pro plochy přes 100 do 300 m2 | [14 empty] | PP | 2
| Online PSC |  | https://podminky.urs.cz/item/CS_URS_2025_01/593532113 | [14 empty] | Online PSC | 2
| P |  | Poznámka k položce: https://podminky.urs.cz/item/CS_URS_2025_01/593532113 | [14 empty] | P | 2
| VV |  | manipulační plocha | [14 empty] | VV | 2 | 1 | True | 0 | ROZPOCET
| VV |  | 163,17 |  | 163.17 | [12 empty] | VV | 2 | 2 | True | 0 | ROZPOCET
| VV |  | Součet |  | 163.17 | [12 empty] | VV | 2 | 4 | True | 1 | ROZPOCET
8 | M | 56245144 | dlažba zatravňovací recyklovaný PE nosnost 160t/m2 755x116x38mm | m2 | 164.802 |  | 0 | CS ÚRS 2025 01 |  | základní |  | 0 | 0 | 0 | 0 | 0 | 8 | M | 2 |  |  |  | ROZPOCET | 0 | 0 | 0 | 0 | 0 | 1 | 0 | 4 | 16
| PP |  | dlažba zatravňovací recyklovaný PE nosnost 160t/m2 755x116x38mm | [14 empty] | PP | 2
| VV |  | 163,17*1,01 "Přepočtené koeficientem množství |  | 164.802 | [12 empty] | VV | 2 | 2 | True | 0 | ROZPOCET
| VV |  | Součet |  | 164.802 | [12 empty] | VV | 2 | 4 | True | 1 | ROZPOCET
9 | M | 10364101 | zemina pro terénní úpravy - ornice | t | 5.873 |  | 0 | CS ÚRS 2025 01 |  | základní |  | 0 | 0 | 0 | 0 | 0 | 8 | M | 2 |  |  |  | ROZPOCET | 0 | 0 | 0 | 0 | 0 | 1 | 0 | 4 | 18
| PP |  | zemina pro terénní úpravy - ornice | [14 empty] | PP | 2
10 | M | 58172720 | hmota perlitová, absorbent ropných produktů | m3 | 1.305 |  | 0 | CS ÚRS 2025 01 |  | základní |  | 0 | 0 | 0 | 0 | 0 | 8 | M | 2 |  |  |  | ROZPOCET | 0 | 0 | 0 | 0 | 0 | 1 | 0 | 4 | 20
| PP |  | hmota perlitová, absorbent ropných produktů | [14 empty] | PP | 2
| VV |  | 163,17*0,04*0,2 |  | 1.305 | [12 empty] | VV | 2 | 2 | True | 0 | ROZPOCET
| VV |  | Součet |  | 1.305 | [12 empty] | VV | 2 | 4 | True | 1 | ROZPOCET
11 | K | 596211112 | Kladení dlažby z betonových zámkových dlaždic komunikací pro pěší ručně s ložem z kameniva těženého nebo drceného tl. do 40 mm, s vyplněním spár s dvojitým hutněním, vibrováním a se smetením přebytečného materiálu na krajnici tl. 60 mm skupiny A, pro ploc | m2 | 111.9 |  | 0 | CS ÚRS 2025 01 |  | základní |  | 0 | 0 | 0 | 0 | 0 | 4 | K | 2 |  |  |  | ROZPOCET | 0 | 0 | 0 | 0 | 0 | 1 | 0 | 4 | 22
| PP |  | Kladení dlažby z betonových zámkových dlaždic komunikací pro pěší ručně s ložem z kameniva těženého nebo drceného tl. do 40 mm, s vyplněním spár s dvojitým hutněním, vibrováním a se smetením přebytečného materiálu na krajnici tl. 60 mm skupiny A, pro plochy přes 100 do 300 m2 | [14 empty] | PP | 2
| Online PSC |  | https://podminky.urs.cz/item/CS_URS_2025_01/596211112 | [14 empty] | Online PSC | 2
| P |  | Poznámka k položce: https://podminky.urs.cz/item/CS_URS_2025_01/596211112 | [14 empty] | P | 2
| VV |  | chodník | [14 empty] | VV | 2 | 1 | True | 0 | ROZPOCET
| VV |  | 85,6+26,3 |  | 111.9 | [12 empty] | VV | 2 | 2 | True | 0 | ROZPOCET
| VV |  | Součet |  | 111.9 | [12 empty] | VV | 2 | 4 | True | 1 | ROZPOCET
12 | M | 59245015 | dlažba zámková betonová tvaru I 200x165mm tl 60mm přírodní | m2 | 114.138 |  | 0 | CS ÚRS 2025 01 |  | základní |  | 0 | 0 | 0 | 0 | 0 | 8 | M | 2 |  |  |  | ROZPOCET | 0 | 0 | 0 | 0 | 0 | 1 | 0 | 4 | 24
| PP |  | dlažba zámková betonová tvaru I 200x165mm tl 60mm přírodní | [14 empty] | PP | 2
| VV |  | 111,9*1,02 "Přepočtené koeficientem množství |  | 114.138 | [12 empty] | VV | 2 | 2 | True | 0 | ROZPOCET
| VV |  | Součet |  | 114.138 | [12 empty] | VV | 2 | 4 | True | 1 | ROZPOCET
13 | K | 596212212 | Kladení dlažby z betonových zámkových dlaždic pozemních komunikací ručně s ložem z kameniva těženého nebo drceného tl. do 50 mm, s vyplněním spár, s dvojitým hutněním vibrováním a se smetením přebytečného materiálu na krajnici tl. 80 mm skupiny A, pro plo | m2 | 190.37 |  | 0 | CS ÚRS 2025 01 |  | základní |  | 0 | 0 | 0 | 0 | 0 | 4 | K | 2 |  |  |  | ROZPOCET | 0 | 0 | 0 | 0 | 0 | 1 | 0 | 4 | 26
| PP |  | Kladení dlažby z betonových zámkových dlaždic pozemních komunikací ručně s ložem z kameniva těženého nebo drceného tl. do 50 mm, s vyplněním spár, s dvojitým hutněním vibrováním a se smetením přebytečného materiálu na krajnici tl. 80 mm skupiny A, pro plochy přes 100 do 300 m2 | [14 empty] | PP | 2
| Online PSC |  | https://podminky.urs.cz/item/CS_URS_2025_01/596212212 | [14 empty] | Online PSC | 2
| P |  | Poznámka k položce: https://podminky.urs.cz/item/CS_URS_2025_01/596212212 | [14 empty] | P | 2
| VV |  | zpevněná plocha před budovou | [14 empty] | VV | 2 | 1 | True | 0 | ROZPOCET
| VV |  | 190,37 |  | 190.37 | [12 empty] | VV | 2 | 2 | True | 0 | ROZPOCET
| VV |  | Součet |  | 190.37 | [12 empty] | VV | 2 | 4 | True | 1 | ROZPOCET
14 | M | 59245013 | dlažba zámková betonová tvaru I 200x165mm tl 80mm přírodní | m2 | 190.37 |  | 0 | CS ÚRS 2025 01 |  | základní |  | 0 | 0 | 0 | 0 | 0 | 8 | M | 2 |  |  |  | ROZPOCET | 0 | 0 | 0 | 0 | 0 | 1 | 0 | 4 | 28
| PP |  | dlažba zámková betonová tvaru I 200x165mm tl 80mm přírodní | [14 empty] | PP | 2
| D | 6 | Úpravy povrchů, podlahy a osazování výplní |  |  |  | 0 |  |  |  |  | 0 |  | 0 |  | 0 | 1 | D | 1 |  |  |  | ROZPOCET | [6 empty] | 0
15 | K | 637211122 | Okapový chodník z dlaždic betonových do písku se zalitím spár cementovou maltou, tl. dlaždic 60 mm | m2 | 25.5 |  | 0 | CS ÚRS 2025 01 |  | základní |  | 0 | 0 | 0 | 0 | 0 | 4 | K | 2 |  |  |  | ROZPOCET | 0 | 0 | 0 | 0 | 0 | 1 | 0 | 4 | 30
| PP |  | Okapový chodník z dlaždic betonových do písku se zalitím spár cementovou maltou, tl. dlaždic 60 mm | [14 empty] | PP | 2
| Online PSC |  | https://podminky.urs.cz/item/CS_URS_2025_01/637211122 | [14 empty] | Online PSC | 2
| P |  | Poznámka k položce: https://podminky.urs.cz/item/CS_URS_2025_01/637211122 | [14 empty] | P | 2
| VV |  | okapový chodník | [14 empty] | VV | 2 | 1 | True | 0 | ROZPOCET
| VV |  | 25,50 |  | 25.5 | [12 empty] | VV | 2 | 2 | True | 0 | ROZPOCET
| VV |  | Součet |  | 25.5 | [12 empty] | VV | 2 | 4 | True | 1 | ROZPOCET
| D | 9 | Ostatní konstrukce a práce, bourání |  |  |  | 0 |  |  |  |  | 0 |  | 0 |  | 0 | 1 | D | 1 |  |  |  | ROZPOCET | [6 empty] | 0
16 | K | 916131213 | Osazení silničního obrubníku betonového se zřízením lože, s vyplněním a zatřením spár cementovou maltou stojatého s boční opěrou z betonu prostého, do lože z betonu prostého | m | 6 |  | 0 | CS ÚRS 2025 01 |  | základní |  | 0 | 0 | 0 | 0 | 0 | 4 | K | 2 |  |  |  | ROZPOCET | 0 | 0 | 0 | 0 | 0 | 1 | 0 | 4 | 32
| PP |  | Osazení silničního obrubníku betonového se zřízením lože, s vyplněním a zatřením spár cementovou maltou stojatého s boční opěrou z betonu prostého, do lože z betonu prostého | [14 empty] | PP | 2
| Online PSC |  | https://podminky.urs.cz/item/CS_URS_2025_01/916131213 | [14 empty] | Online PSC | 2
| P |  | Poznámka k položce: https://podminky.urs.cz/item/CS_URS_2025_01/916131213 | [14 empty] | P | 2
| VV |  | 6,0 "vjezd |  | 6 | [12 empty] | VV | 2 | 2 | True | 0 | ROZPOCET
| VV |  | Součet |  | 6 | [12 empty] | VV | 2 | 4 | True | 1 | ROZPOCET
17 | M | 59217029 | obrubník silniční betonový nájezdový 1000x150x150mm | m | 6 |  | 0 | CS ÚRS 2025 01 |  | základní |  | 0 | 0 | 0 | 0 | 0 | 8 | M | 2 |  |  |  | ROZPOCET | 0 | 0 | 0 | 0 | 0 | 1 | 0 | 4 | 34
| PP |  | obrubník silniční betonový nájezdový 1000x150x150mm | [14 empty] | PP | 2
18 | K | 916231213 | Osazení chodníkového obrubníku betonového se zřízením lože, s vyplněním a zatřením spár cementovou maltou stojatého s boční opěrou z betonu prostého, do lože z betonu prostého | m | 203.62 |  | 0 | CS ÚRS 2025 01 |  | základní |  | 0 | 0 | 0 | 0 | 0 | 4 | K | 2 |  |  |  | ROZPOCET | 0 | 0 | 0 | 0 | 0 | 1 | 0 | 4 | 36
| PP |  | Osazení chodníkového obrubníku betonového se zřízením lože, s vyplněním a zatřením spár cementovou maltou stojatého s boční opěrou z betonu prostého, do lože z betonu prostého | [14 empty] | PP | 2
| Online PSC |  | https://podminky.urs.cz/item/CS_URS_2025_01/916231213 | [14 empty] | Online PSC | 2
| P |  | Poznámka k položce: https://podminky.urs.cz/item/CS_URS_2025_01/916231213 | [14 empty] | P | 2
| VV |  | 121,37 "chodník |  | 121.37 | [12 empty] | VV | 2 | 2 | True | 0 | ROZPOCET
| VV |  | 29,21 "manipulační plocha |  | 29.21 | [12 empty] | VV | 2 | 2 | True | 0 | ROZPOCET
| VV |  | 53,04 "okapový chodník |  | 53.04 | [12 empty] | VV | 2 | 2 | True | 0 | ROZPOCET
| VV |  | Součet |  | 203.62 | [12 empty] | VV | 2 | 4 | True | 1 | ROZPOCET
19 | M | 59217016 | obrubník betonový chodníkový 1000x80x250mm | m | 204 |  | 0 | CS ÚRS 2025 01 |  | základní |  | 0 | 0 | 0 | 0 | 0 | 8 | M | 2 |  |  |  | ROZPOCET | 0 | 0 | 0 | 0 | 0 | 1 | 0 | 4 | 38
| PP |  | obrubník betonový chodníkový 1000x80x250mm | [14 empty] | PP | 2
20 | K | 935113111 | Osazení odvodňovacího žlabu s krycím roštem polymerbetonového šířky do 200 mm | m | 18.2 |  | 0 | CS ÚRS 2025 01 |  | základní |  | 0 | 0 | 0 | 0 | 0 | 4 | K | 2 |  |  |  | ROZPOCET | 0 | 0 | 0 | 0 | 0 | 1 | 0 | 4 | 40
| PP |  | Osazení odvodňovacího žlabu s krycím roštem polymerbetonového šířky do 200 mm | [14 empty] | PP | 2
| Online PSC |  | https://podminky.urs.cz/item/CS_URS_2025_01/935113111 | [14 empty] | Online PSC | 2
| P |  | Poznámka k položce: https://podminky.urs.cz/item/CS_URS_2025_01/935113111 | [14 empty] | P | 2
| VV |  | TZ str. 1 | [14 empty] | VV | 2 | 1 | True | 0 | ROZPOCET
| VV |  | 18,20 |  | 18.2 | [12 empty] | VV | 2 | 2 | True | 0 | ROZPOCET
| VV |  | Součet |  | 18.2 | [12 empty] | VV | 2 | 4 | True | 1 | ROZPOCET
21 | M | 59227010 | žlab odvodňovací z polymerbetonu se spádem dna 0,5% 130x175/180mm | m | 18.2 |  | 0 | CS ÚRS 2025 01 |  | základní |  | 0 | 0 | 0 | 0 | 0 | 8 | M | 2 |  |  |  | ROZPOCET | 0 | 0 | 0 | 0 | 0 | 1 | 0 | 4 | 42
| PP |  | žlab odvodňovací z polymerbetonu se spádem dna 0,5% 130x175/180mm | [14 empty] | PP | 2
22 | M | 56241016 | rošt můstkový C250 litina pro žlab š 100mm | m | 18.7 |  | 0 | CS ÚRS 2025 01 |  | základní |  | 0 | 0 | 0 | 0 | 0 | 8 | M | 2 |  |  |  | ROZPOCET | 0 | 0 | 0 | 0 | 0 | 1 | 0 | 4 | 44
| PP |  | rošt můstkový C250 litina pro žlab š 100mm | [14 empty] | PP | 2
23 | K | 935923216 | Osazení odvodňovacího žlabu s krycím roštem vpusti pro žlab šířky do 200 mm | kus | 1 |  | 0 | CS ÚRS 2025 01 |  | základní |  | 0 | 0 | 0 | 0 | 0 | 4 | K | 2 |  |  |  | ROZPOCET | 0 | 0 | 0 | 0 | 0 | 1 | 0 | 4 | 46
| PP |  | Osazení odvodňovacího žlabu s krycím roštem vpusti pro žlab šířky do 200 mm | [14 empty] | PP | 2
| Online PSC |  | https://podminky.urs.cz/item/CS_URS_2025_01/935923216 | [14 empty] | Online PSC | 2
| P |  | Poznámka k položce: https://podminky.urs.cz/item/CS_URS_2025_01/935923216 | [14 empty] | P | 2
24 | M | 59223074 | vpusť odtoková polymerbetonová s integrovaným těsněním 500x130x380 | kus | 1 |  | 0 | CS ÚRS 2025 01 |  | základní |  | 0 | 0 | 0 | 0 | 0 | 8 | M | 2 |  |  |  | ROZPOCET | 0 | 0 | 0 | 0 | 0 | 1 | 0 | 4 | 48
| PP |  | vpusť odtoková polymerbetonová s integrovaným těsněním 500x130x380 | [14 empty] | PP | 2
| D | 998 | Přesun hmot |  |  |  | 0 |  |  |  |  | 0 |  | 0 |  | 0 | 1 | D | 1 |  |  |  | ROZPOCET | [6 empty] | 0
25 | K | 998223011 | Přesun hmot pro pozemní komunikace s krytem dlážděným dopravní vzdálenost do 200 m jakékoliv délky objektu | t | 138.567 |  | 0 | CS ÚRS 2025 01 |  | základní |  | 0 | 0 | 0 | 0 | 0 | 4 | K | 2 |  |  |  | ROZPOCET | 0 | 0 | 0 | 0 | 0 | 1 | 0 | 4 | 50
| PP |  | Přesun hmot pro pozemní komunikace s krytem dlážděným dopravní vzdálenost do 200 m jakékoliv délky objektu | [14 empty] | PP | 2
| Online PSC |  | https://podminky.urs.cz/item/CS_URS_2025_01/998223011 | [14 empty] | Online PSC | 2
| P |  | Poznámka k položce: https://podminky.urs.cz/item/CS_URS_2025_01/998223011 | [14 empty] | P | 2

## SO 05 - Přeložka kanalizace
{31afeae7-aea4-48f2-afef-f66a09d12856}
2
| KRYCÍ LIST SOUPISU PRACÍ | [7 empty] | v --- níže se nacházejí doplnkové a pomocné údaje k sestavám --- v | [8 empty] | False
Stavba:
250703 - Základní a mateřská škola Petra Strozziho
Objekt:
SO 05 - Přeložka kanalizace
| KSO: |  |  |  |  | CC-CZ:
| Místo: |  |  |  |  | Datum: | 19. 7. 2025
| Zadavatel: |  |  |  |  | IČ: | 00639524
|  | Servisní středisko MČ Praha 8, |  |  |  | DIČ: | CZ 00639524
| Účastník: |  |  |  |  | IČ: | Vyplň údaj
|  | Vyplň údaj |  |  |  | DIČ: | Vyplň údaj
| Projektant: |  |  |  |  | IČ: | 26760312
|  | D-PLUS PROJEKTOVÁ A INŽENÝRSKÁ, a.s. |  |  |  | DIČ: | CZ 26760312
| Zpracovatel: |  |  |  |  | IČ: | 26760312
|  | D-PLUS PROJEKTOVÁ A INŽENÝRSKÁ, a.s. |  |  |  | DIČ: | CZ 26760312
Poznámka:
| Cena bez DPH | [5 empty] | 0
|  |  | Základ daně |  |  | Sazba daně | Výše daně
| DPH | základní | 0 |  |  | 21% | 0
|  | snížená | 0 |  |  | 12% | 0
|  | zákl. přenesená | 0 |  |  | 21% | 0
|  | sníž. přenesená | 0 |  |  | 12% | 0
|  | nulová | 0 |  |  | 0% | 0
| Cena s DPH |  |  | v | CZK |  | 0
REKAPITULACE ČLENĚNÍ SOUPISU PRACÍ
Stavba:
250703 - Základní a mateřská škola Petra Strozziho
Objekt:
SO 05 - Přeložka kanalizace
Místo: | [5 empty] | Datum: | 19. 7. 2025
Zadavatel: |  |  | Servisní středisko MČ Praha 8, |  |  | Projektant: | D-PLUS PROJEKTOVÁ A INŽENÝRSKÁ, a.s.
Účastník: |  |  | Vyplň údaj |  |  | Zpracovatel: | D-PLUS PROJEKTOVÁ A INŽENÝRSKÁ, a.s.
Kód dílu - Popis | [6 empty] | Cena celkem [CZK]
Náklady stavby celkem | [6 empty] | 0 | [11 empty] | -1
| HSV - Práce a dodávky HSV | [5 empty] | 0
| 1 - Zemní práce | [5 empty] | 0
| 4 - Vodorovné konstrukce | [5 empty] | 0
| 5 - Komunikace pozemní | [5 empty] | 0
| 8 - Trubní vedení | [5 empty] | 0
| 9 - Ostatní konstrukce a práce, bourání | [5 empty] | 0
| 997 - Přesun sutě | [5 empty] | 0
| 998 - Přesun hmot | [5 empty] | 0
SOUPIS PRACÍ
Stavba:
250703 - Základní a mateřská škola Petra Strozziho
Objekt:
SO 05 - Přeložka kanalizace
Místo: | [5 empty] | Datum: | 19. 7. 2025
Zadavatel: |  |  | Servisní středisko MČ Praha 8, |  |  | Projektant: | D-PLUS PROJEKTOVÁ A INŽENÝRSKÁ, a.s.
Účastník: |  |  | Vyplň údaj |  |  | Zpracovatel: | D-PLUS PROJEKTOVÁ A INŽENÝRSKÁ, a.s.
PČ | Typ | Kód | Popis | MJ | Množství | J.cena [CZK] | Cena celkem [CZK] | Cenová soustava |  | DPH | J. Nh [h] | Nh celkem [h] | J. hmotnost [t] | Hmotnost celkem [t] | J. suť [t] | Suť Celkem [t]
Náklady soupisu celkem | [6 empty] | 0 |  |  |  |  | 0 |  | 0 |  | 0 |  | D | -1 | [10 empty] | 0
| D | HSV | Práce a dodávky HSV |  |  |  | 0 |  |  |  |  | 0 |  | 0 |  | 0 | 1 | D | 0 |  |  |  | ROZPOCET | [6 empty] | 0
| D | 1 | Zemní práce |  |  |  | 0 |  |  |  |  | 0 |  | 0 |  | 0 | 1 | D | 1 |  |  |  | ROZPOCET | [6 empty] | 0
1 | K | 113106196 | Rozebrání dlažeb vozovek a ploch s přemístěním hmot na skládku na vzdálenost do 3 m nebo s naložením na dopravní prostředek, s jakoukoliv výplní spár strojně plochy jednotlivě do 50 m2 z vegetační dlažby s ložem z kameniva plastové | m2 | 22.1 |  | 0 | CS ÚRS 2025 01 |  | základní |  | 0 | 0 | 0 | 0 | 0 | 4 | K | 2 |  |  |  | ROZPOCET | 0 | 0 | 0 | 0 | 0 | 1 | 0 | 4 | 2
| PP |  | Rozebrání dlažeb vozovek a ploch s přemístěním hmot na skládku na vzdálenost do 3 m nebo s naložením na dopravní prostředek, s jakoukoliv výplní spár strojně plochy jednotlivě do 50 m2 z vegetační dlažby s ložem z kameniva plastové | [14 empty] | PP | 2
| Online PSC |  | https://podminky.urs.cz/item/CS_URS_2025_01/113106196 | [14 empty] | Online PSC | 2
| P |  | Poznámka k položce: https://podminky.urs.cz/item/CS_URS_2025_01/113106196 | [14 empty] | P | 2
| VV |  | "Dle D05 02 - vegetační dlažba" 22,1 |  | 22.1 | [12 empty] | VV | 2 | 2 | True | 0 | ROZPOCET
| VV |  | Součet |  | 22.1 | [12 empty] | VV | 2 | 4 | True | 1 | ROZPOCET
2 | K | 113107323 | Odstranění podkladů nebo krytů strojně plochy jednotlivě do 50 m2 s přemístěním hmot na skládku na vzdálenost do 3 m nebo s naložením na dopravní prostředek z kameniva hrubého drceného, o tl. vrstvy přes 200 do 300 mm | m2 | 22.1 |  | 0 | CS ÚRS 2025 01 |  | základní |  | 0 | 0 | 0 | 0 | 0 | 4 | K | 2 |  |  |  | ROZPOCET | 0 | 0 | 0 | 0 | 0 | 1 | 0 | 4 | 4
| PP |  | Odstranění podkladů nebo krytů strojně plochy jednotlivě do 50 m2 s přemístěním hmot na skládku na vzdálenost do 3 m nebo s naložením na dopravní prostředek z kameniva hrubého drceného, o tl. vrstvy přes 200 do 300 mm | [14 empty] | PP | 2
| Online PSC |  | https://podminky.urs.cz/item/CS_URS_2025_01/113107323 | [14 empty] | Online PSC | 2
| P |  | Poznámka k položce: https://podminky.urs.cz/item/CS_URS_2025_01/113107323 | [14 empty] | P | 2
| VV |  | "Dle D05 02 - vegetační dlažba" 22,1 |  | 22.1 | [12 empty] | VV | 2 | 2 | True | 0 | ROZPOCET
| VV |  | Součet |  | 22.1 | [12 empty] | VV | 2 | 4 | True | 1 | ROZPOCET
3 | K | 113107324 | Odstranění podkladů nebo krytů strojně plochy jednotlivě do 50 m2 s přemístěním hmot na skládku na vzdálenost do 3 m nebo s naložením na dopravní prostředek z kameniva hrubého drceného, o tl. vrstvy přes 300 do 400 mm | m2 | 6.72 |  | 0 | CS ÚRS 2025 01 |  | základní |  | 0 | 0 | 0 | 0 | 0 | 4 | K | 2 |  |  |  | ROZPOCET | 0 | 0 | 0 | 0 | 0 | 1 | 0 | 4 | 6
| PP |  | Odstranění podkladů nebo krytů strojně plochy jednotlivě do 50 m2 s přemístěním hmot na skládku na vzdálenost do 3 m nebo s naložením na dopravní prostředek z kameniva hrubého drceného, o tl. vrstvy přes 300 do 400 mm | [14 empty] | PP | 2
| Online PSC |  | https://podminky.urs.cz/item/CS_URS_2025_01/113107324 | [14 empty] | Online PSC | 2
| P |  | Poznámka k položce: https://podminky.urs.cz/item/CS_URS_2025_01/113107324 | [14 empty] | P | 2
| VV |  | "Dle D05 02 - oprava asfaltu" 1,4*4,8 |  | 6.72 | [12 empty] | VV | 2 | 2 | True | 0 | ROZPOCET
| VV |  | Součet |  | 6.72 | [12 empty] | VV | 2 | 4 | True | 1 | ROZPOCET
4 | K | 113154522 | Frézování živičného podkladu nebo krytu s naložením hmot na dopravní prostředek plochy do 500 m2 pruhu šířky přes 0,5 m, tloušťky vrstvy 40 mm | m2 | 17.4 |  | 0 | CS ÚRS 2025 01 |  | základní |  | 0 | 0 | 0 | 0 | 0 | 4 | K | 2 |  |  |  | ROZPOCET | 0 | 0 | 0 | 0 | 0 | 1 | 0 | 4 | 8
| PP |  | Frézování živičného podkladu nebo krytu s naložením hmot na dopravní prostředek plochy do 500 m2 pruhu šířky přes 0,5 m, tloušťky vrstvy 40 mm | [14 empty] | PP | 2
| Online PSC |  | https://podminky.urs.cz/item/CS_URS_2025_01/113154522 | [14 empty] | Online PSC | 2
| P |  | Poznámka k položce: https://podminky.urs.cz/item/CS_URS_2025_01/113154522 | [14 empty] | P | 2
| VV |  | "Dle D05 02 - oprava vozovky" 3,0*5,8 |  | 17.4 | [12 empty] | VV | 2 | 2 | True | 0 | ROZPOCET
| VV |  | Součet |  | 17.4 | [12 empty] | VV | 2 | 4 | True | 1 | ROZPOCET
5 | K | 113154528 | Frézování živičného podkladu nebo krytu s naložením hmot na dopravní prostředek plochy do 500 m2 pruhu šířky přes 0,5 m, tloušťky vrstvy 100 mm | m2 | 10.6 |  | 0 | CS ÚRS 2025 01 |  | základní |  | 0 | 0 | 0 | 0 | 0 | 4 | K | 2 |  |  |  | ROZPOCET | 0 | 0 | 0 | 0 | 0 | 1 | 0 | 4 | 10
| PP |  | Frézování živičného podkladu nebo krytu s naložením hmot na dopravní prostředek plochy do 500 m2 pruhu šířky přes 0,5 m, tloušťky vrstvy 100 mm | [14 empty] | PP | 2
| Online PSC |  | https://podminky.urs.cz/item/CS_URS_2025_01/113154528 | [14 empty] | Online PSC | 2
| P |  | Poznámka k položce: https://podminky.urs.cz/item/CS_URS_2025_01/113154528 | [14 empty] | P | 2
| VV |  | "Dle D05 02 - oprava vozovky" 2,0*5,3 |  | 10.6 | [12 empty] | VV | 2 | 2 | True | 0 | ROZPOCET
| VV |  | Součet |  | 10.6 | [12 empty] | VV | 2 | 4 | True | 1 | ROZPOCET
6 | K | 113202111 | Vytrhání obrub s vybouráním lože, s přemístěním hmot na skládku na vzdálenost do 3 m nebo s naložením na dopravní prostředek z krajníků nebo obrubníků stojatých | m | 26.1 |  | 0 | CS ÚRS 2025 01 |  | základní |  | 0 | 0 | 0 | 0 | 0 | 4 | K | 2 |  |  |  | ROZPOCET | 0 | 0 | 0 | 0 | 0 | 1 | 0 | 4 | 12
| PP |  | Vytrhání obrub s vybouráním lože, s přemístěním hmot na skládku na vzdálenost do 3 m nebo s naložením na dopravní prostředek z krajníků nebo obrubníků stojatých | [14 empty] | PP | 2
| Online PSC |  | https://podminky.urs.cz/item/CS_URS_2025_01/113202111 | [14 empty] | Online PSC | 2
| P |  | Poznámka k položce: https://podminky.urs.cz/item/CS_URS_2025_01/113202111 | [14 empty] | P | 2
| VV |  | "Dle D05 02 - vegetační dlažba" 1,9+12,3+11,9 |  | 26.1 | [12 empty] | VV | 2 | 2 | True | 0 | ROZPOCET
| VV |  | Součet |  | 26.1 | [12 empty] | VV | 2 | 4 | True | 1 | ROZPOCET
7 | K | 121151103 | Sejmutí ornice strojně při souvislé ploše do 100 m2, tl. vrstvy do 200 mm | m2 | 54.5 |  | 0 | CS ÚRS 2025 01 |  | základní |  | 0 | 0 | 0 | 0 | 0 | 4 | K | 2 |  |  |  | ROZPOCET | 0 | 0 | 0 | 0 | 0 | 1 | 0 | 4 | 14
| PP |  | Sejmutí ornice strojně při souvislé ploše do 100 m2, tl. vrstvy do 200 mm | [14 empty] | PP | 2
| Online PSC |  | https://podminky.urs.cz/item/CS_URS_2025_01/121151103 | [14 empty] | Online PSC | 2
| P |  | Poznámka k položce: https://podminky.urs.cz/item/CS_URS_2025_01/121151103 | [14 empty] | P | 2
| VV |  | "Dle D05 02" 34,1+17,4+3,0 |  | 54.5 | [12 empty] | VV | 2 | 2 | True | 0 | ROZPOCET
| VV |  | Součet |  | 54.5 | [12 empty] | VV | 2 | 4 | True | 1 | ROZPOCET
8 | K | 132212221 | Hloubení zapažených rýh šířky přes 800 do 2 000 mm ručně s urovnáním dna do předepsaného profilu a spádu v hornině třídy těžitelnosti I skupiny 3 soudržných | m3 | 45.192 |  | 0 | CS ÚRS 2025 01 |  | základní |  | 0 | 0 | 0 | 0 | 0 | 4 | K | 2 |  |  |  | ROZPOCET | 0 | 0 | 0 | 0 | 0 | 1 | 0 | 4 | 16
| PP |  | Hloubení zapažených rýh šířky přes 800 do 2 000 mm ručně s urovnáním dna do předepsaného profilu a spádu v hornině třídy těžitelnosti I skupiny 3 soudržných | [14 empty] | PP | 2
| Online PSC |  | https://podminky.urs.cz/item/CS_URS_2025_01/132212221 | [14 empty] | Online PSC | 2
| P |  | Poznámka k položce: https://podminky.urs.cz/item/CS_URS_2025_01/132212221 Poznámka k položce: Ruční výkop: 20 % celkového množství | [14 empty] | P | 2
| VV |  | "Vykopávky rýh do 50 m3" V_ra | [14 empty] | VV | 2 | 1 | True | 0 | ROZPOCET
| VV |  | "Vykopávky rýh do 500 m3" V_rb | [14 empty] | VV | 2 | 1 | True | 0 | ROZPOCET
| VV |  | Součet |  | 0 | [12 empty] | VV | 2 | 4 | True | 0 | ROZPOCET
| VV |  | 225,96*0,2 "Přepočtené koeficientem množství |  | 45.192 | [12 empty] | VV | 2 | 2 | True | 0 | ROZPOCET
| VV |  | Součet |  | 45.192 | [12 empty] | VV | 2 | 4 | True | 1 | ROZPOCET
9 | K | 132251252 | Hloubení nezapažených rýh šířky přes 800 do 2 000 mm strojně s urovnáním dna do předepsaného profilu a spádu v hornině třídy těžitelnosti I skupiny 3 přes 20 do 50 m3 | m3 | 33.488 |  | 0 | CS ÚRS 2025 01 |  | základní |  | 0 | 0 | 0 | 0 | 0 | 4 | K | 2 |  |  |  | ROZPOCET | 0 | 0 | 0 | 0 | 0 | 1 | 0 | 4 | 18
| PP |  | Hloubení nezapažených rýh šířky přes 800 do 2 000 mm strojně s urovnáním dna do předepsaného profilu a spádu v hornině třídy těžitelnosti I skupiny 3 přes 20 do 50 m3 | [14 empty] | PP | 2
| Online PSC |  | https://podminky.urs.cz/item/CS_URS_2025_01/132251252 | [14 empty] | Online PSC | 2
| P |  | Poznámka k položce: https://podminky.urs.cz/item/CS_URS_2025_01/132251252 Poznámka k položce: Strojní výkop: 80 % celkového množství | [14 empty] | P | 2
10 | K | 132251254 | Hloubení nezapažených rýh šířky přes 800 do 2 000 mm strojně s urovnáním dna do předepsaného profilu a spádu v hornině třídy těžitelnosti I skupiny 3 přes 100 do 500 m3 | m3 | 147.28 |  | 0 | CS ÚRS 2025 01 |  | základní |  | 0 | 0 | 0 | 0 | 0 | 4 | K | 2 |  |  |  | ROZPOCET | 0 | 0 | 0 | 0 | 0 | 1 | 0 | 4 | 20
| PP |  | Hloubení nezapažených rýh šířky přes 800 do 2 000 mm strojně s urovnáním dna do předepsaného profilu a spádu v hornině třídy těžitelnosti I skupiny 3 přes 100 do 500 m3 | [14 empty] | PP | 2
| Online PSC |  | https://podminky.urs.cz/item/CS_URS_2025_01/132251254 | [14 empty] | Online PSC | 2
| P |  | Poznámka k položce: https://podminky.urs.cz/item/CS_URS_2025_01/132251254 Poznámka k položce: Strojní výkop: 80 % celkového množství | [14 empty] | P | 2
11 | K | 133212821 | Hloubení zapažených šachet ručně v horninách třídy těžitelnosti I skupiny 3, půdorysná plocha výkopu do 4 m2 | m3 | 9.485 |  | 0 | CS ÚRS 2025 01 |  | základní |  | 0 | 0 | 0 | 0 | 0 | 4 | K | 2 |  |  |  | ROZPOCET | 0 | 0 | 0 | 0 | 0 | 1 | 0 | 4 | 22
| PP |  | Hloubení zapažených šachet ručně v horninách třídy těžitelnosti I skupiny 3, půdorysná plocha výkopu do 4 m2 | [14 empty] | PP | 2
| Online PSC |  | https://podminky.urs.cz/item/CS_URS_2025_01/133212821 | [14 empty] | Online PSC | 2
| P |  | Poznámka k položce: https://podminky.urs.cz/item/CS_URS_2025_01/133212821 Poznámka k položce: Ruční výkop: 20 % celkového množství | [14 empty] | P | 2
| VV |  | "Vykopávky šachet do 20 m3" V_sa | [14 empty] | VV | 2 | 1 | True | 0 | ROZPOCET
| VV |  | 47,424*0,2 "Přepočtené koeficientem množství |  | 9.485 | [12 empty] | VV | 2 | 2 | True | 0 | ROZPOCET
| VV |  | Součet |  | 9.485 | [12 empty] | VV | 2 | 4 | True | 1 | ROZPOCET
12 | K | 133254101 | Hloubení zapažených šachet strojně v hornině třídy těžitelnosti I skupiny 3 do 20 m3 | m3 | 37.939 |  | 0 | CS ÚRS 2025 01 |  | základní |  | 0 | 0 | 0 | 0 | 0 | 4 | K | 2 |  |  |  | ROZPOCET | 0 | 0 | 0 | 0 | 0 | 1 | 0 | 4 | 24
| PP |  | Hloubení zapažených šachet strojně v hornině třídy těžitelnosti I skupiny 3 do 20 m3 | [14 empty] | PP | 2
| Online PSC |  | https://podminky.urs.cz/item/CS_URS_2025_01/133254101 | [14 empty] | Online PSC | 2
| P |  | Poznámka k položce: https://podminky.urs.cz/item/CS_URS_2025_01/133254101 Poznámka k položce: Strojní výkop: 80 % celkového množství | [14 empty] | P | 2
13 | K | 139001101 | Příplatek k cenám hloubených vykopávek za ztížení vykopávky v blízkosti podzemního vedení nebo výbušnin pro jakoukoliv třídu horniny | m3 | 66.955 |  | 0 | CS ÚRS 2025 01 |  | základní |  | 0 | 0 | 0 | 0 | 0 | 4 | K | 2 |  |  |  | ROZPOCET | 0 | 0 | 0 | 0 | 0 | 1 | 0 | 4 | 26
| PP |  | Příplatek k cenám hloubených vykopávek za ztížení vykopávky v blízkosti podzemního vedení nebo výbušnin pro jakoukoliv třídu horniny | [14 empty] | PP | 2
| Online PSC |  | https://podminky.urs.cz/item/CS_URS_2025_01/139001101 | [14 empty] | Online PSC | 2
| P |  | Poznámka k položce: https://podminky.urs.cz/item/CS_URS_2025_01/139001101 | [14 empty] | P | 2
14 | K | 151811142 | Zřízení pažicích boxů pro pažení a rozepření stěn rýh podzemního vedení hloubka výkopu přes 4 do 6 m, šířka přes 1,2 do 2,5 m | m2 | 390.92 |  | 0 | CS ÚRS 2025 01 |  | základní |  | 0 | 0 | 0 | 0 | 0 | 4 | K | 2 |  |  |  | ROZPOCET | 0 | 0 | 0 | 0 | 0 | 1 | 0 | 4 | 28
| PP |  | Zřízení pažicích boxů pro pažení a rozepření stěn rýh podzemního vedení hloubka výkopu přes 4 do 6 m, šířka přes 1,2 do 2,5 m | [14 empty] | PP | 2
| Online PSC |  | https://podminky.urs.cz/item/CS_URS_2025_01/151811142 | [14 empty] | Online PSC | 2
| P |  | Poznámka k položce: https://podminky.urs.cz/item/CS_URS_2025_01/151811142 | [14 empty] | P | 2
| VV |  | "Úsek RŠ1-RŠ2" 131,5*2 |  | 263 | [12 empty] | VV | 2 | 2 | True | 0 | ROZPOCET
| VV |  | "Úsek RŠ2-RŠ3" 29,9*2 |  | 59.8 | [12 empty] | VV | 2 | 2 | True | 0 | ROZPOCET
| VV |  | "RŠ1" 4,4*(2,0+0,3*2)*2 |  | 22.88 | [12 empty] | VV | 2 | 2 | True | 0 | ROZPOCET
| VV |  | "RŠ2" 4,3*(2,0+0,3*2)*2 |  | 22.36 | [12 empty] | VV | 2 | 2 | True | 0 | ROZPOCET
| VV |  | "RŠ3" 4,4*(2,0+0,3*2)*2 |  | 22.88 | [12 empty] | VV | 2 | 2 | True | 0 | ROZPOCET
| VV |  | Součet |  | 390.92 | [12 empty] | VV | 2 | 4 | True | 1 | ROZPOCET
15 | K | 151811242 | Odstranění pažicích boxů pro pažení a rozepření stěn rýh podzemního vedení hloubka výkopu přes 4 do 6 m, šířka přes 1,2 do 2,5 m | m2 | 390.92 |  | 0 | CS ÚRS 2025 01 |  | základní |  | 0 | 0 | 0 | 0 | 0 | 4 | K | 2 |  |  |  | ROZPOCET | 0 | 0 | 0 | 0 | 0 | 1 | 0 | 4 | 30
| PP |  | Odstranění pažicích boxů pro pažení a rozepření stěn rýh podzemního vedení hloubka výkopu přes 4 do 6 m, šířka přes 1,2 do 2,5 m | [14 empty] | PP | 2
| Online PSC |  | https://podminky.urs.cz/item/CS_URS_2025_01/151811242 | [14 empty] | Online PSC | 2
| P |  | Poznámka k položce: https://podminky.urs.cz/item/CS_URS_2025_01/151811242 | [14 empty] | P | 2
16 | K | 161151103 | Svislé přemístění výkopku strojně bez naložení do dopravní nádoby avšak s vyprázdněním dopravní nádoby na hromadu nebo do dopravního prostředku z horniny třídy těžitelnosti I skupiny 1 až 3 při hloubce výkopu přes 4 do 8 m | m3 | 273.384 |  | 0 | CS ÚRS 2025 01 |  | základní |  | 0 | 0 | 0 | 0 | 0 | 4 | K | 2 |  |  |  | ROZPOCET | 0 | 0 | 0 | 0 | 0 | 1 | 0 | 4 | 32
| PP |  | Svislé přemístění výkopku strojně bez naložení do dopravní nádoby avšak s vyprázdněním dopravní nádoby na hromadu nebo do dopravního prostředku z horniny třídy těžitelnosti I skupiny 1 až 3 při hloubce výkopu přes 4 do 8 m | [14 empty] | PP | 2
| Online PSC |  | https://podminky.urs.cz/item/CS_URS_2025_01/161151103 | [14 empty] | Online PSC | 2
| P |  | Poznámka k položce: https://podminky.urs.cz/item/CS_URS_2025_01/161151103 | [14 empty] | P | 2
| VV |  | "RŠ1" 4,4*2,0*2,0 |  | 17.6 | [12 empty] | VV | 2 | 2 | True | 0 | ROZPOCET
| VV |  | "Úsek RŠ1-RŠ2" 131,5*1,4 |  | 184.1 | [12 empty] | VV | 2 | 2 | True | 0 | ROZPOCET
| VV |  | "RŠ2" 4,3*2,0*2,0 |  | 17.2 | [12 empty] | VV | 2 | 2 | True | 0 | ROZPOCET
| VV |  | "Úsek RŠ2-RŠ3" 29,9*1,4 |  | 41.86 | [12 empty] | VV | 2 | 2 | True | 0 | ROZPOCET
| VV |  | "RŠ3" 4,4*2,0*2,0-Pi*(0,6)^2*4,4 |  | 12.624 | [12 empty] | VV | 2 | 2 | True | 0 | ROZPOCET
| VV |  | Součet |  | 273.384 | [12 empty] | VV | 2 | 4 | True | 1 | ROZPOCET
17 | K | 162751117 | Vodorovné přemístění výkopku nebo sypaniny po suchu na obvyklém dopravním prostředku, bez naložení výkopku, avšak se složením bez rozhrnutí z horniny třídy těžitelnosti I skupiny 1 až 3 na vzdálenost přes 9 000 do 10 000 m | m3 | 39.767 |  | 0 | CS ÚRS 2025 01 |  | základní |  | 0 | 0 | 0 | 0 | 0 | 4 | K | 2 |  |  |  | ROZPOCET | 0 | 0 | 0 | 0 | 0 | 1 | 0 | 4 | 34
| PP |  | Vodorovné přemístění výkopku nebo sypaniny po suchu na obvyklém dopravním prostředku, bez naložení výkopku, avšak se složením bez rozhrnutí z horniny třídy těžitelnosti I skupiny 1 až 3 na vzdálenost přes 9 000 do 10 000 m | [14 empty] | PP | 2
| Online PSC |  | https://podminky.urs.cz/item/CS_URS_2025_01/162751117 | [14 empty] | Online PSC | 2
| P |  | Poznámka k položce: https://podminky.urs.cz/item/CS_URS_2025_01/162751117 | [14 empty] | P | 2
18 | K | 162751119 | Vodorovné přemístění výkopku nebo sypaniny po suchu na obvyklém dopravním prostředku, bez naložení výkopku, avšak se složením bez rozhrnutí z horniny třídy těžitelnosti I skupiny 1 až 3 na vzdálenost Příplatek k ceně za každých dalších i započatých 1 000 | m3 | 397.67 |  | 0 | CS ÚRS 2025 01 |  | základní |  | 0 | 0 | 0 | 0 | 0 | 4 | K | 2 |  |  |  | ROZPOCET | 0 | 0 | 0 | 0 | 0 | 1 | 0 | 4 | 36
| PP |  | Vodorovné přemístění výkopku nebo sypaniny po suchu na obvyklém dopravním prostředku, bez naložení výkopku, avšak se složením bez rozhrnutí z horniny třídy těžitelnosti I skupiny 1 až 3 na vzdálenost Příplatek k ceně za každých dalších i započatých 1 000 m | [14 empty] | PP | 2
| Online PSC |  | https://podminky.urs.cz/item/CS_URS_2025_01/162751119 | [14 empty] | Online PSC | 2
| P |  | Poznámka k položce: https://podminky.urs.cz/item/CS_URS_2025_01/162751119 | [14 empty] | P | 2
| VV |  | 39,767*10 "Přepočtené koeficientem množství |  | 397.67 | [12 empty] | VV | 2 | 2 | True | 0 | ROZPOCET
| VV |  | Součet |  | 397.67 | [12 empty] | VV | 2 | 4 | True | 1 | ROZPOCET
19 | K | 167151101 | Nakládání, skládání a překládání neulehlého výkopku nebo sypaniny strojně nakládání, množství do 100 m3, z horniny třídy těžitelnosti I, skupiny 1 až 3 | m3 | 39.767 |  | 0 | CS ÚRS 2025 01 |  | základní |  | 0 | 0 | 0 | 0 | 0 | 4 | K | 2 |  |  |  | ROZPOCET | 0 | 0 | 0 | 0 | 0 | 1 | 0 | 4 | 38
| PP |  | Nakládání, skládání a překládání neulehlého výkopku nebo sypaniny strojně nakládání, množství do 100 m3, z horniny třídy těžitelnosti I, skupiny 1 až 3 | [14 empty] | PP | 2
| Online PSC |  | https://podminky.urs.cz/item/CS_URS_2025_01/167151101 | [14 empty] | Online PSC | 2
| P |  | Poznámka k položce: https://podminky.urs.cz/item/CS_URS_2025_01/167151101 | [14 empty] | P | 2
20 | K | 171201231 | Poplatek za uložení stavebního odpadu na recyklační skládce (skládkovné) zeminy a kamení zatříděného do Katalogu odpadů pod kódem 17 05 04 | t | 71.581 |  | 0 | CS ÚRS 2025 01 |  | základní |  | 0 | 0 | 0 | 0 | 0 | 4 | K | 2 |  |  |  | ROZPOCET | 0 | 0 | 0 | 0 | 0 | 1 | 0 | 4 | 40
| PP |  | Poplatek za uložení stavebního odpadu na recyklační skládce (skládkovné) zeminy a kamení zatříděného do Katalogu odpadů pod kódem 17 05 04 | [14 empty] | PP | 2
| Online PSC |  | https://podminky.urs.cz/item/CS_URS_2025_01/171201231 | [14 empty] | Online PSC | 2
| P |  | Poznámka k položce: https://podminky.urs.cz/item/CS_URS_2025_01/171201231 | [14 empty] | P | 2
21 | K | 171251201 | Uložení sypaniny na skládky nebo meziskládky bez hutnění s upravením uložené sypaniny do předepsaného tvaru | m3 | 39.767 |  | 0 | CS ÚRS 2025 01 |  | základní |  | 0 | 0 | 0 | 0 | 0 | 4 | K | 2 |  |  |  | ROZPOCET | 0 | 0 | 0 | 0 | 0 | 1 | 0 | 4 | 42
| PP |  | Uložení sypaniny na skládky nebo meziskládky bez hutnění s upravením uložené sypaniny do předepsaného tvaru | [14 empty] | PP | 2
| Online PSC |  | https://podminky.urs.cz/item/CS_URS_2025_01/171251201 | [14 empty] | Online PSC | 2
| P |  | Poznámka k položce: https://podminky.urs.cz/item/CS_URS_2025_01/171251201 | [14 empty] | P | 2
22 | K | 174111109 | Zásyp sypaninou z jakékoliv horniny ručně Příplatek k ceně za prohození sypaniny sítem | m3 | 233.617 |  | 0 | CS ÚRS 2025 01 |  | základní |  | 0 | 0 | 0 | 0 | 0 | 4 | K | 2 |  |  |  | ROZPOCET | 0 | 0 | 0 | 0 | 0 | 1 | 0 | 4 | 44
| PP |  | Zásyp sypaninou z jakékoliv horniny ručně Příplatek k ceně za prohození sypaniny sítem | [14 empty] | PP | 2
| Online PSC |  | https://podminky.urs.cz/item/CS_URS_2025_01/174111109 | [14 empty] | Online PSC | 2
| P |  | Poznámka k položce: https://podminky.urs.cz/item/CS_URS_2025_01/174111109 | [14 empty] | P | 2
23 | K | 174151101 | Zásyp sypaninou z jakékoliv horniny strojně s uložením výkopku ve vrstvách se zhutněním jam, šachet, rýh nebo kolem objektů v těchto vykopávkách | m3 | 233.617 |  | 0 | CS ÚRS 2025 01 |  | základní |  | 0 | 0 | 0 | 0 | 0 | 4 | K | 2 |  |  |  | ROZPOCET | 0 | 0 | 0 | 0 | 0 | 1 | 0 | 4 | 46
| PP |  | Zásyp sypaninou z jakékoliv horniny strojně s uložením výkopku ve vrstvách se zhutněním jam, šachet, rýh nebo kolem objektů v těchto vykopávkách | [14 empty] | PP | 2
| Online PSC |  | https://podminky.urs.cz/item/CS_URS_2025_01/174151101 | [14 empty] | Online PSC | 2
| P |  | Poznámka k položce: https://podminky.urs.cz/item/CS_URS_2025_01/174151101 | [14 empty] | P | 2
24 | K | 181111121 | Plošná úprava terénu v zemině skupiny 1 až 4 s urovnáním povrchu bez doplnění ornice souvislé plochy do 500 m2 při nerovnostech terénu přes 100 do 150 mm v rovině nebo na svahu do 1:5 | m2 | 54.5 |  | 0 | CS ÚRS 2025 01 |  | základní |  | 0 | 0 | 0 | 0 | 0 | 4 | K | 2 |  |  |  | ROZPOCET | 0 | 0 | 0 | 0 | 0 | 1 | 0 | 4 | 48
| PP |  | Plošná úprava terénu v zemině skupiny 1 až 4 s urovnáním povrchu bez doplnění ornice souvislé plochy do 500 m2 při nerovnostech terénu přes 100 do 150 mm v rovině nebo na svahu do 1:5 | [14 empty] | PP | 2
| Online PSC |  | https://podminky.urs.cz/item/CS_URS_2025_01/181111121 | [14 empty] | Online PSC | 2
| P |  | Poznámka k položce: https://podminky.urs.cz/item/CS_URS_2025_01/181111121 | [14 empty] | P | 2
25 | K | 181311103 | Rozprostření a urovnání ornice v rovině nebo ve svahu sklonu do 1:5 ručně při souvislé ploše, tl. vrstvy do 200 mm | m2 | 54.5 |  | 0 | CS ÚRS 2025 01 |  | základní |  | 0 | 0 | 0 | 0 | 0 | 4 | K | 2 |  |  |  | ROZPOCET | 0 | 0 | 0 | 0 | 0 | 1 | 0 | 4 | 50
| PP |  | Rozprostření a urovnání ornice v rovině nebo ve svahu sklonu do 1:5 ručně při souvislé ploše, tl. vrstvy do 200 mm | [14 empty] | PP | 2
| Online PSC |  | https://podminky.urs.cz/item/CS_URS_2025_01/181311103 | [14 empty] | Online PSC | 2
| P |  | Poznámka k položce: https://podminky.urs.cz/item/CS_URS_2025_01/181311103 | [14 empty] | P | 2
26 | K | 181411141 | Založení trávníku na půdě předem připravené plochy do 1000 m2 výsevem včetně utažení parterového v rovině nebo na svahu do 1:5 | m2 | 54.5 |  | 0 | CS ÚRS 2025 01 |  | základní |  | 0 | 0 | 0 | 0 | 0 | 4 | K | 2 |  |  |  | ROZPOCET | 0 | 0 | 0 | 0 | 0 | 1 | 0 | 4 | 52
| PP |  | Založení trávníku na půdě předem připravené plochy do 1000 m2 výsevem včetně utažení parterového v rovině nebo na svahu do 1:5 | [14 empty] | PP | 2
| Online PSC |  | https://podminky.urs.cz/item/CS_URS_2025_01/181411141 | [14 empty] | Online PSC | 2
| P |  | Poznámka k položce: https://podminky.urs.cz/item/CS_URS_2025_01/181411141 | [14 empty] | P | 2
| VV |  | "Zpětné ozelenění" | [14 empty] | VV | 2 | 1 | True | 0 | ROZPOCET
| VV |  | "Dle D05 02" 34,1+17,4+3,0 |  | 54.5 | [12 empty] | VV | 2 | 2 | True | 0 | ROZPOCET
| VV |  | Součet |  | 54.5 | [12 empty] | VV | 2 | 4 | True | 1 | ROZPOCET
27 | M | 00572420 | osivo směs travní parková okrasná | kg | 1.09 |  | 0 | CS ÚRS 2025 01 |  | základní |  | 0 | 0 | 0 | 0 | 0 | 8 | M | 2 |  |  |  | ROZPOCET | 0 | 0 | 0 | 0 | 0 | 1 | 0 | 4 | 54
| PP |  | osivo směs travní parková okrasná | [14 empty] | PP | 2
| VV |  | 54,5*0,02 "Přepočtené koeficientem množství |  | 1.09 | [12 empty] | VV | 2 | 2 | True | 0 | ROZPOCET
| VV |  | Součet |  | 1.09 | [12 empty] | VV | 2 | 4 | True | 1 | ROZPOCET
28 | K | 182303111 | Doplnění zeminy nebo substrátu na travnatých plochách tloušťky do 50 mm v rovině nebo na svahu do 1:5 | m2 | 54.5 |  | 0 | CS ÚRS 2025 01 |  | základní |  | 0 | 0 | 0 | 0 | 0 | 4 | K | 2 |  |  |  | ROZPOCET | 0 | 0 | 0 | 0 | 0 | 1 | 0 | 4 | 56
| PP |  | Doplnění zeminy nebo substrátu na travnatých plochách tloušťky do 50 mm v rovině nebo na svahu do 1:5 | [14 empty] | PP | 2
| Online PSC |  | https://podminky.urs.cz/item/CS_URS_2025_01/182303111 | [14 empty] | Online PSC | 2
| P |  | Poznámka k položce: https://podminky.urs.cz/item/CS_URS_2025_01/182303111 | [14 empty] | P | 2
29 | M | 10371500 | substrát pro trávníky VL | m3 | 2.78 |  | 0 | CS ÚRS 2025 01 |  | základní |  | 0 | 0 | 0 | 0 | 0 | 8 | M | 2 |  |  |  | ROZPOCET | 0 | 0 | 0 | 0 | 0 | 1 | 0 | 4 | 58
| PP |  | substrát pro trávníky VL | [14 empty] | PP | 2
| VV |  | 54,5*0,051 "Přepočtené koeficientem množství |  | 2.78 | [12 empty] | VV | 2 | 2 | True | 0 | ROZPOCET
| VV |  | Součet |  | 2.78 | [12 empty] | VV | 2 | 4 | True | 1 | ROZPOCET
| D | 4 | Vodorovné konstrukce |  |  |  | 0 |  |  |  |  | 0 |  | 0 |  | 0 | 1 | D | 1 |  |  |  | ROZPOCET | [6 empty] | 0
30 | K | 451579877 | Podklad nebo lože pod dlažbu (přídlažbu) Příplatek k cenám za každých dalších i započatých 10 mm tloušťky podkladu nebo lože ze štěrkopísku | m2 | 44.2 |  | 0 | CS ÚRS 2025 01 |  | základní |  | 0 | 0 | 0 | 0 | 0 | 4 | K | 2 |  |  |  | ROZPOCET | 0 | 0 | 0 | 0 | 0 | 1 | 0 | 4 | 60
| PP |  | Podklad nebo lože pod dlažbu (přídlažbu) Příplatek k cenám za každých dalších i započatých 10 mm tloušťky podkladu nebo lože ze štěrkopísku | [14 empty] | PP | 2
| Online PSC |  | https://podminky.urs.cz/item/CS_URS_2025_01/451579877 | [14 empty] | Online PSC | 2
| P |  | Poznámka k položce: https://podminky.urs.cz/item/CS_URS_2025_01/451579877 | [14 empty] | P | 2
31 | K | 452112112 | Osazení betonových dílců prstenců nebo rámů pod poklopy a mříže, výšky do 100 mm | kus | 4 |  | 0 | CS ÚRS 2025 01 |  | základní |  | 0 | 0 | 0 | 0 | 0 | 4 | K | 2 |  |  |  | ROZPOCET | 0 | 0 | 0 | 0 | 0 | 1 | 0 | 4 | 62
| PP |  | Osazení betonových dílců prstenců nebo rámů pod poklopy a mříže, výšky do 100 mm | [14 empty] | PP | 2
| Online PSC |  | https://podminky.urs.cz/item/CS_URS_2025_01/452112112 | [14 empty] | Online PSC | 2
| P |  | Poznámka k položce: https://podminky.urs.cz/item/CS_URS_2025_01/452112112 | [14 empty] | P | 2
32 | M | 59224012 | prstenec šachtový vyrovnávací betonový 625x100x80mm | kus | 2 |  | 0 | CS ÚRS 2025 01 |  | základní |  | 0 | 0 | 0 | 0 | 0 | 8 | M | 2 |  |  |  | ROZPOCET | 0 | 0 | 0 | 0 | 0 | 1 | 0 | 4 | 64
| PP |  | prstenec šachtový vyrovnávací betonový 625x100x80mm | [14 empty] | PP | 2
| VV |  | "RŠ2" 1 |  | 1 | [12 empty] | VV | 2 | 2 | True | 0 | ROZPOCET
| VV |  | "RŠ3" 1 |  | 1 | [12 empty] | VV | 2 | 2 | True | 0 | ROZPOCET
| VV |  | Součet |  | 2 | [12 empty] | VV | 2 | 4 | True | 1 | ROZPOCET
33 | M | 59224013 | prstenec šachtový vyrovnávací betonový 625x100x100mm | kus | 2 |  | 0 | CS ÚRS 2025 01 |  | základní |  | 0 | 0 | 0 | 0 | 0 | 8 | M | 2 |  |  |  | ROZPOCET | 0 | 0 | 0 | 0 | 0 | 1 | 0 | 4 | 66
| PP |  | prstenec šachtový vyrovnávací betonový 625x100x100mm | [14 empty] | PP | 2
| VV |  | "RŠ1" 1 |  | 1 | [12 empty] | VV | 2 | 2 | True | 0 | ROZPOCET
| VV |  | "RŠ3" 1 |  | 1 | [12 empty] | VV | 2 | 2 | True | 0 | ROZPOCET
| VV |  | Součet |  | 2 | [12 empty] | VV | 2 | 4 | True | 1 | ROZPOCET
34 | K | 452312131 | Podkladní a zajišťovací konstrukce z betonu prostého v otevřeném výkopu bez zvýšených nároků na prostředí sedlové lože pod potrubí z betonu tř. C 12/15 | m3 | 6.62 |  | 0 | CS ÚRS 2025 01 |  | základní |  | 0 | 0 | 0 | 0 | 0 | 4 | K | 2 |  |  |  | ROZPOCET | 0 | 0 | 0 | 0 | 0 | 1 | 0 | 4 | 68
| PP |  | Podkladní a zajišťovací konstrukce z betonu prostého v otevřeném výkopu bez zvýšených nároků na prostředí sedlové lože pod potrubí z betonu tř. C 12/15 | [14 empty] | PP | 2
| Online PSC |  | https://podminky.urs.cz/item/CS_URS_2025_01/452312131 | [14 empty] | Online PSC | 2
| P |  | Poznámka k položce: https://podminky.urs.cz/item/CS_URS_2025_01/452312131 | [14 empty] | P | 2
| VV |  | "Úsek RŠ1-RŠ2" 31,2*1,4*0,12 |  | 5.242 | [12 empty] | VV | 2 | 2 | True | 0 | ROZPOCET
| VV |  | "Úsek RŠ2-RŠ3" 8,2*1,4*0,12 |  | 1.378 | [12 empty] | VV | 2 | 2 | True | 0 | ROZPOCET
| VV |  | Součet |  | 6.62 | [12 empty] | VV | 2 | 4 | True | 1 | ROZPOCET
| D | 5 | Komunikace pozemní |  |  |  | 0 |  |  |  |  | 0 |  | 0 |  | 0 | 1 | D | 1 |  |  |  | ROZPOCET | [6 empty] | 0
35 | K | 564851011 | Podklad ze štěrkodrti ŠD s rozprostřením a zhutněním plochy jednotlivě do 100 m2, po zhutnění tl. 150 mm | m2 | 44.2 |  | 0 | CS ÚRS 2025 01 |  | základní |  | 0 | 0 | 0 | 0 | 0 | 4 | K | 2 |  |  |  | ROZPOCET | 0 | 0 | 0 | 0 | 0 | 1 | 0 | 4 | 70
| PP |  | Podklad ze štěrkodrti ŠD s rozprostřením a zhutněním plochy jednotlivě do 100 m2, po zhutnění tl. 150 mm | [14 empty] | PP | 2
| Online PSC |  | https://podminky.urs.cz/item/CS_URS_2025_01/564851011 | [14 empty] | Online PSC | 2
| P |  | Poznámka k položce: https://podminky.urs.cz/item/CS_URS_2025_01/564851011 Poznámka k položce: Štěrkodrť ŠDb 0/32 Štěrkodrť ŠDa 0/32 | [14 empty] | P | 2
| VV |  | "Dle D05 02 - vegetační dlažba" 22,1*2 |  | 44.2 | [12 empty] | VV | 2 | 2 | True | 0 | ROZPOCET
| VV |  | Součet |  | 44.2 | [12 empty] | VV | 2 | 4 | True | 1 | ROZPOCET
36 | K | 564851014 | Podklad ze štěrkodrti ŠD s rozprostřením a zhutněním plochy jednotlivě do 100 m2, po zhutnění tl. 180 mm | m2 | 13.44 |  | 0 | CS ÚRS 2025 01 |  | základní |  | 0 | 0 | 0 | 0 | 0 | 4 | K | 2 |  |  |  | ROZPOCET | 0 | 0 | 0 | 0 | 0 | 1 | 0 | 4 | 72
| PP |  | Podklad ze štěrkodrti ŠD s rozprostřením a zhutněním plochy jednotlivě do 100 m2, po zhutnění tl. 180 mm | [14 empty] | PP | 2
| Online PSC |  | https://podminky.urs.cz/item/CS_URS_2025_01/564851014 | [14 empty] | Online PSC | 2
| P |  | Poznámka k položce: https://podminky.urs.cz/item/CS_URS_2025_01/564851014 Poznámka k položce: Štěrkodrť ŠDb 0/32 | [14 empty] | P | 2
37 | K | 565145111 | Asfaltový beton vrstva podkladní ACP 16 (obalované kamenivo střednězrnné - OKS) s rozprostřením a zhutněním v pruhu šířky přes 1,5 do 3 m, po zhutnění tl. 60 mm | m2 | 10.6 |  | 0 | CS ÚRS 2025 01 |  | základní |  | 0 | 0 | 0 | 0 | 0 | 4 | K | 2 |  |  |  | ROZPOCET | 0 | 0 | 0 | 0 | 0 | 1 | 0 | 4 | 74
| PP |  | Asfaltový beton vrstva podkladní ACP 16 (obalované kamenivo střednězrnné - OKS) s rozprostřením a zhutněním v pruhu šířky přes 1,5 do 3 m, po zhutnění tl. 60 mm | [14 empty] | PP | 2
| Online PSC |  | https://podminky.urs.cz/item/CS_URS_2025_01/565145111 | [14 empty] | Online PSC | 2
| P |  | Poznámka k položce: https://podminky.urs.cz/item/CS_URS_2025_01/565145111 | [14 empty] | P | 2
| VV |  | "Dle D05 02 - oprava vozovky" 2,0*5,3 |  | 10.6 | [12 empty] | VV | 2 | 2 | True | 0 | ROZPOCET
| VV |  | Součet |  | 10.6 | [12 empty] | VV | 2 | 4 | True | 1 | ROZPOCET
38 | K | 573111112 | Postřik infiltrační PI z asfaltu silničního s posypem kamenivem, v množství 1,00 kg/m2 | m2 | 10.6 |  | 0 | CS ÚRS 2025 01 |  | základní |  | 0 | 0 | 0 | 0 | 0 | 4 | K | 2 |  |  |  | ROZPOCET | 0 | 0 | 0 | 0 | 0 | 1 | 0 | 4 | 76
| PP |  | Postřik infiltrační PI z asfaltu silničního s posypem kamenivem, v množství 1,00 kg/m2 | [14 empty] | PP | 2
| Online PSC |  | https://podminky.urs.cz/item/CS_URS_2025_01/573111112 | [14 empty] | Online PSC | 2
| P |  | Poznámka k položce: https://podminky.urs.cz/item/CS_URS_2025_01/573111112 | [14 empty] | P | 2
| VV |  | "Dle D05 02 - oprava vozovky" 2,0*5,3 |  | 10.6 | [12 empty] | VV | 2 | 2 | True | 0 | ROZPOCET
| VV |  | Součet |  | 10.6 | [12 empty] | VV | 2 | 4 | True | 1 | ROZPOCET
39 | K | 573231106 | Postřik spojovací PS bez posypu kamenivem ze silniční emulze, v množství 0,30 kg/m2 | m2 | 17.4 |  | 0 | CS ÚRS 2025 01 |  | základní |  | 0 | 0 | 0 | 0 | 0 | 4 | K | 2 |  |  |  | ROZPOCET | 0 | 0 | 0 | 0 | 0 | 1 | 0 | 4 | 78
| PP |  | Postřik spojovací PS bez posypu kamenivem ze silniční emulze, v množství 0,30 kg/m2 | [14 empty] | PP | 2
| Online PSC |  | https://podminky.urs.cz/item/CS_URS_2025_01/573231106 | [14 empty] | Online PSC | 2
| P |  | Poznámka k položce: https://podminky.urs.cz/item/CS_URS_2025_01/573231106 | [14 empty] | P | 2
| VV |  | "Dle D05 02 - oprava vozovky" 3,0*5,8 |  | 17.4 | [12 empty] | VV | 2 | 2 | True | 0 | ROZPOCET
| VV |  | Součet |  | 17.4 | [12 empty] | VV | 2 | 4 | True | 1 | ROZPOCET
40 | K | 577134111 | Asfaltový beton vrstva obrusná ACO 11 (ABS) s rozprostřením a se zhutněním z nemodifikovaného asfaltu v pruhu šířky do 3 m tř. I (ACO 11+), po zhutnění tl. 40 mm | m2 | 17.4 |  | 0 | CS ÚRS 2025 01 |  | základní |  | 0 | 0 | 0 | 0 | 0 | 4 | K | 2 |  |  |  | ROZPOCET | 0 | 0 | 0 | 0 | 0 | 1 | 0 | 4 | 80
| PP |  | Asfaltový beton vrstva obrusná ACO 11 (ABS) s rozprostřením a se zhutněním z nemodifikovaného asfaltu v pruhu šířky do 3 m tř. I (ACO 11+), po zhutnění tl. 40 mm | [14 empty] | PP | 2
| Online PSC |  | https://podminky.urs.cz/item/CS_URS_2025_01/577134111 | [14 empty] | Online PSC | 2
| P |  | Poznámka k položce: https://podminky.urs.cz/item/CS_URS_2025_01/577134111 | [14 empty] | P | 2
| VV |  | "Dle D05 02 - oprava vozovky" 3,0*5,8 |  | 17.4 | [12 empty] | VV | 2 | 2 | True | 0 | ROZPOCET
| VV |  | Součet |  | 17.4 | [12 empty] | VV | 2 | 4 | True | 1 | ROZPOCET
41 | K | 593532111 | Kladení dlažby z plastových vegetačních tvárnic pozemních komunikací s vyrovnávací vrstvou z kameniva tl. do 20 mm a s vyplněním vegetačních otvorů se zámkem tl. přes 30 do 60 mm, pro plochy do 50 m2 | m2 | 22.1 |  | 0 | CS ÚRS 2025 01 |  | základní |  | 0 | 0 | 0 | 0 | 0 | 4 | K | 2 |  |  |  | ROZPOCET | 0 | 0 | 0 | 0 | 0 | 1 | 0 | 4 | 82
| PP |  | Kladení dlažby z plastových vegetačních tvárnic pozemních komunikací s vyrovnávací vrstvou z kameniva tl. do 20 mm a s vyplněním vegetačních otvorů se zámkem tl. přes 30 do 60 mm, pro plochy do 50 m2 | [14 empty] | PP | 2
| Online PSC |  | https://podminky.urs.cz/item/CS_URS_2025_01/593532111 | [14 empty] | Online PSC | 2
| P |  | Poznámka k položce: https://podminky.urs.cz/item/CS_URS_2025_01/593532111 | [14 empty] | P | 2
| VV |  | "Dle D05 02 - vegetační dlažba" 22,1 |  | 22.1 | [12 empty] | VV | 2 | 2 | True | 0 | ROZPOCET
| VV |  | Součet |  | 22.1 | [12 empty] | VV | 2 | 4 | True | 1 | ROZPOCET
42 | M | 56245144 | dlažba zatravňovací recyklovaný PE nosnost 160t/m2 755x116x38mm | m2 | 22.321 |  | 0 | CS ÚRS 2025 01 |  | základní |  | 0 | 0 | 0 | 0 | 0 | 8 | M | 2 |  |  |  | ROZPOCET | 0 | 0 | 0 | 0 | 0 | 1 | 0 | 4 | 84
| PP |  | dlažba zatravňovací recyklovaný PE nosnost 160t/m2 755x116x38mm | [14 empty] | PP | 2
| VV |  | 22,1*1,01 "Přepočtené koeficientem množství |  | 22.321 | [12 empty] | VV | 2 | 2 | True | 0 | ROZPOCET
| VV |  | Součet |  | 22.321 | [12 empty] | VV | 2 | 4 | True | 1 | ROZPOCET
43 | M | 10364101 | zemina pro terénní úpravy - ornice | t | 1.114 |  | 0 | CS ÚRS 2025 01 |  | základní |  | 0 | 0 | 0 | 0 | 0 | 8 | M | 2 |  |  |  | ROZPOCET | 0 | 0 | 0 | 0 | 0 | 1 | 0 | 4 | 86
| PP |  | zemina pro terénní úpravy - ornice | [14 empty] | PP | 2
| D | 8 | Trubní vedení |  |  |  | 0 |  |  |  |  | 0 |  | 0 |  | 0 | 1 | D | 1 |  |  |  | ROZPOCET | [6 empty] | 0
44 | K | 831392121 | Montáž potrubí z trub kameninových hrdlových s integrovaným těsněním v otevřeném výkopu ve sklonu do 20 % DN 400 | m | 41.4 |  | 0 | CS ÚRS 2025 01 |  | základní |  | 0 | 0 | 0 | 0 | 0 | 4 | K | 2 |  |  |  | ROZPOCET | 0 | 0 | 0 | 0 | 0 | 1 | 0 | 4 | 88
| PP |  | Montáž potrubí z trub kameninových hrdlových s integrovaným těsněním v otevřeném výkopu ve sklonu do 20 % DN 400 | [14 empty] | PP | 2
| Online PSC |  | https://podminky.urs.cz/item/CS_URS_2025_01/831392121 | [14 empty] | Online PSC | 2
| P |  | Poznámka k položce: https://podminky.urs.cz/item/CS_URS_2025_01/831392121 | [14 empty] | P | 2
| VV |  | "Úsek RŠ1-RŠ2" 32,2 |  | 32.2 | [12 empty] | VV | 2 | 2 | True | 0 | ROZPOCET
| VV |  | "Úsek RŠ2-RŠ3" 9,2 |  | 9.2 | [12 empty] | VV | 2 | 2 | True | 0 | ROZPOCET
| VV |  | Součet |  | 41.4 | [12 empty] | VV | 2 | 4 | True | 1 | ROZPOCET
45 | M | 59710706 | trouba kameninová glazovaná DN 400 dl 2,50m spojovací systém C Třída 200 | m | 42.021 |  | 0 | CS ÚRS 2025 01 |  | základní |  | 0 | 0 | 0 | 0 | 0 | 8 | M | 2 |  |  |  | ROZPOCET | 0 | 0 | 0 | 0 | 0 | 1 | 0 | 4 | 90
| PP |  | trouba kameninová glazovaná DN 400 dl 2,50m spojovací systém C Třída 200 | [14 empty] | PP | 2
| VV |  | 41,4*1,015 "Přepočtené koeficientem množství |  | 42.021 | [12 empty] | VV | 2 | 2 | True | 0 | ROZPOCET
| VV |  | Součet |  | 42.021 | [12 empty] | VV | 2 | 4 | True | 1 | ROZPOCET
46 | K | 837391221 | Montáž kameninových tvarovek na potrubí z trub kameninových v otevřeném výkopu s integrovaným těsněním odbočných DN 400 | kus | 1 |  | 0 | CS ÚRS 2025 01 |  | základní |  | 0 | 0 | 0 | 0 | 0 | 4 | K | 2 |  |  |  | ROZPOCET | 0 | 0 | 0 | 0 | 0 | 1 | 0 | 4 | 92
| PP |  | Montáž kameninových tvarovek na potrubí z trub kameninových v otevřeném výkopu s integrovaným těsněním odbočných DN 400 | [14 empty] | PP | 2
| Online PSC |  | https://podminky.urs.cz/item/CS_URS_2025_01/837391221 | [14 empty] | Online PSC | 2
| P |  | Poznámka k položce: https://podminky.urs.cz/item/CS_URS_2025_01/837391221 | [14 empty] | P | 2
47 | M | 597117R01 | odbočka kameninová glazovaná jednoduchá kolmá DN 400/200 dl 1000mm spojovací systém C/F tř.160/- | kus | 1 |  | 0 |  |  | základní |  | 0 | 0 | 0 | 0 | 0 | 8 | M | 2 |  |  |  | ROZPOCET | 0 | 0 | 0 | 0 | 0 | 1 | 0 | 4 | 94
| PP |  | odbočka kameninová glazovaná jednoduchá kolmá DN 400/200 dl 1000mm spojovací systém C/F tř.160/- | [14 empty] | PP | 2
48 | K | 894102211 | Ostatní konstrukce na trubním vedení zděné stěny šachet z cihel kanalizačních pálených lícových na cementovou maltu MC 10, tloušťky 250 mm | m3 | 1.383 |  | 0 | CS ÚRS 2025 01 |  | základní |  | 0 | 0 | 0 | 0 | 0 | 4 | K | 2 |  |  |  | ROZPOCET | 0 | 0 | 0 | 0 | 0 | 1 | 0 | 4 | 96
| PP |  | Ostatní konstrukce na trubním vedení zděné stěny šachet z cihel kanalizačních pálených lícových na cementovou maltu MC 10, tloušťky 250 mm | [14 empty] | PP | 2
| Online PSC |  | https://podminky.urs.cz/item/CS_URS_2025_01/894102211 | [14 empty] | Online PSC | 2
| P |  | Poznámka k položce: https://podminky.urs.cz/item/CS_URS_2025_01/894102211 | [14 empty] | P | 2
| VV |  | "RŠ1" Pi*((0,75)^2-(0,5)^2)*0,47 |  | 0.461 | [12 empty] | VV | 2 | 2 | True | 0 | ROZPOCET
| VV |  | "RŠ2" Pi*((0,75)^2-(0,5)^2)*0,47 |  | 0.461 | [12 empty] | VV | 2 | 2 | True | 0 | ROZPOCET
| VV |  | "RŠ3" Pi*((0,75)^2-(0,5)^2)*0,47 |  | 0.461 | [12 empty] | VV | 2 | 2 | True | 0 | ROZPOCET
| VV |  | Součet |  | 1.383 | [12 empty] | VV | 2 | 4 | True | 1 | ROZPOCET
49 | K | 894104111 | Ostatní konstrukce na trubním vedení zděné žlaby šachet z cihel kanalizačních pálených lícových na cementovou maltu MC 10, průměr žlabu do 500 mm | m3 | 0.318 |  | 0 | CS ÚRS 2025 01 |  | základní |  | 0 | 0 | 0 | 0 | 0 | 4 | K | 2 |  |  |  | ROZPOCET | 0 | 0 | 0 | 0 | 0 | 1 | 0 | 4 | 98
| PP |  | Ostatní konstrukce na trubním vedení zděné žlaby šachet z cihel kanalizačních pálených lícových na cementovou maltu MC 10, průměr žlabu do 500 mm | [14 empty] | PP | 2
| Online PSC |  | https://podminky.urs.cz/item/CS_URS_2025_01/894104111 | [14 empty] | Online PSC | 2
| P |  | Poznámka k položce: https://podminky.urs.cz/item/CS_URS_2025_01/894104111 | [14 empty] | P | 2
| VV |  | "RŠ1" 0,5*(Pi*(0,3)^2*1,0-Pi*(0,15)^2*1,0) |  | 0.106 | [12 empty] | VV | 2 | 2 | True | 0 | ROZPOCET
| VV |  | "RŠ2" 0,5*(Pi*(0,3)^2*1,0-Pi*(0,15)^2*1,0) |  | 0.106 | [12 empty] | VV | 2 | 2 | True | 0 | ROZPOCET
| VV |  | "RŠ3" 0,5*(Pi*(0,3)^2*1,0-Pi*(0,15)^2*1,0) |  | 0.106 | [12 empty] | VV | 2 | 2 | True | 0 | ROZPOCET
| VV |  | Součet |  | 0.318 | [12 empty] | VV | 2 | 4 | True | 1 | ROZPOCET
50 | K | 894105111 | Ostatní konstrukce na trubním vedení zděné dlažby šachet z cihel kanalizačních pálených lícových na cementovou maltu MC 10 čtyř a vícehranných | m3 | 0.468 |  | 0 | CS ÚRS 2025 01 |  | základní |  | 0 | 0 | 0 | 0 | 0 | 4 | K | 2 |  |  |  | ROZPOCET | 0 | 0 | 0 | 0 | 0 | 1 | 0 | 4 | 100
| PP |  | Ostatní konstrukce na trubním vedení zděné dlažby šachet z cihel kanalizačních pálených lícových na cementovou maltu MC 10 čtyř a vícehranných | [14 empty] | PP | 2
| Online PSC |  | https://podminky.urs.cz/item/CS_URS_2025_01/894105111 | [14 empty] | Online PSC | 2
| P |  | Poznámka k položce: https://podminky.urs.cz/item/CS_URS_2025_01/894105111 | [14 empty] | P | 2
| VV |  | "RŠ1" (1,5-0,2)*1,0*0,12 |  | 0.156 | [12 empty] | VV | 2 | 2 | True | 0 | ROZPOCET
| VV |  | "RŠ2" (1,5-0,2)*1,0*0,12 |  | 0.156 | [12 empty] | VV | 2 | 2 | True | 0 | ROZPOCET
| VV |  | "RŠ3" (1,5-0,2)*1,0*0,12 |  | 0.156 | [12 empty] | VV | 2 | 2 | True | 0 | ROZPOCET
| VV |  | Součet |  | 0.468 | [12 empty] | VV | 2 | 4 | True | 1 | ROZPOCET
51 | K | 894201131 | Ostatní konstrukce na trubním vedení z prostého betonu dno šachet tloušťky přes 200 mm z betonu bez zvýšených nároků na prostředí tř. C 30/37 | m3 | 2.817 |  | 0 | CS ÚRS 2025 01 |  | základní |  | 0 | 0 | 0 | 0 | 0 | 4 | K | 2 |  |  |  | ROZPOCET | 0 | 0 | 0 | 0 | 0 | 1 | 0 | 4 | 102
| PP |  | Ostatní konstrukce na trubním vedení z prostého betonu dno šachet tloušťky přes 200 mm z betonu bez zvýšených nároků na prostředí tř. C 30/37 | [14 empty] | PP | 2
| Online PSC |  | https://podminky.urs.cz/item/CS_URS_2025_01/894201131 | [14 empty] | Online PSC | 2
| P |  | Poznámka k položce: https://podminky.urs.cz/item/CS_URS_2025_01/894201131 | [14 empty] | P | 2
| VV |  | "RŠ1" 1,5*1,5*0,48-0,5*Pi*(0,3)^2*1,0 |  | 0.939 | [12 empty] | VV | 2 | 2 | True | 0 | ROZPOCET
| VV |  | "RŠ2" 1,5*1,5*0,48-0,5*Pi*(0,3)^2*1,0 |  | 0.939 | [12 empty] | VV | 2 | 2 | True | 0 | ROZPOCET
| VV |  | "RŠ3" 1,5*1,5*0,48-0,5*Pi*(0,3)^2*1,0 |  | 0.939 | [12 empty] | VV | 2 | 2 | True | 0 | ROZPOCET
| VV |  | Součet |  | 2.817 | [12 empty] | VV | 2 | 4 | True | 1 | ROZPOCET
52 | K | 894410201 | Osazení betonových dílců šachet kanalizačních skruž rovná DN 800, výšky 250 mm | kus | 1 |  | 0 | CS ÚRS 2025 01 |  | základní |  | 0 | 0 | 0 | 0 | 0 | 4 | K | 2 |  |  |  | ROZPOCET | 0 | 0 | 0 | 0 | 0 | 1 | 0 | 4 | 104
| PP |  | Osazení betonových dílců šachet kanalizačních skruž rovná DN 800, výšky 250 mm | [14 empty] | PP | 2
| Online PSC |  | https://podminky.urs.cz/item/CS_URS_2025_01/894410201 | [14 empty] | Online PSC | 2
| P |  | Poznámka k položce: https://podminky.urs.cz/item/CS_URS_2025_01/894410201 | [14 empty] | P | 2
| VV |  | "RŠ" 1 |  | 1 | [12 empty] | VV | 2 | 2 | True | 0 | ROZPOCET
| VV |  | Součet |  | 1 | [12 empty] | VV | 2 | 4 | True | 1 | ROZPOCET
53 | M | 59224407 | skruž betonové šachty DN 800 kanalizační 80x25x9cm stupadla poplastovaná | kus | 1 |  | 0 | CS ÚRS 2025 01 |  | základní |  | 0 | 0 | 0 | 0 | 0 | 8 | M | 2 |  |  |  | ROZPOCET | 0 | 0 | 0 | 0 | 0 | 1 | 0 | 4 | 106
| PP |  | skruž betonové šachty DN 800 kanalizační 80x25x9cm stupadla poplastovaná | [14 empty] | PP | 2
54 | K | 894410211 | Osazení betonových dílců šachet kanalizačních skruž rovná DN 1000, výšky 250 mm | kus | 2 |  | 0 | CS ÚRS 2025 01 |  | základní |  | 0 | 0 | 0 | 0 | 0 | 4 | K | 2 |  |  |  | ROZPOCET | 0 | 0 | 0 | 0 | 0 | 1 | 0 | 4 | 108
| PP |  | Osazení betonových dílců šachet kanalizačních skruž rovná DN 1000, výšky 250 mm | [14 empty] | PP | 2
| Online PSC |  | https://podminky.urs.cz/item/CS_URS_2025_01/894410211 | [14 empty] | Online PSC | 2
| P |  | Poznámka k položce: https://podminky.urs.cz/item/CS_URS_2025_01/894410211 | [14 empty] | P | 2
| VV |  | "RŠ1" 1 |  | 1 | [12 empty] | VV | 2 | 2 | True | 0 | ROZPOCET
| VV |  | "RŠ3" 1 |  | 1 | [12 empty] | VV | 2 | 2 | True | 0 | ROZPOCET
| VV |  | Součet |  | 2 | [12 empty] | VV | 2 | 4 | True | 1 | ROZPOCET
55 | M | 59224066 | skruž betonová DN 1000x250 PS 100x25x12cm | kus | 2 |  | 0 | CS ÚRS 2025 01 |  | základní |  | 0 | 0 | 0 | 0 | 0 | 8 | M | 2 |  |  |  | ROZPOCET | 0 | 0 | 0 | 0 | 0 | 1 | 0 | 4 | 110
| PP |  | skruž betonová DN 1000x250 PS 100x25x12cm | [14 empty] | PP | 2
56 | K | 894410212 | Osazení betonových dílců šachet kanalizačních skruž rovná DN 1000, výšky 500 mm | kus | 3 |  | 0 | CS ÚRS 2025 01 |  | základní |  | 0 | 0 | 0 | 0 | 0 | 4 | K | 2 |  |  |  | ROZPOCET | 0 | 0 | 0 | 0 | 0 | 1 | 0 | 4 | 112
| PP |  | Osazení betonových dílců šachet kanalizačních skruž rovná DN 1000, výšky 500 mm | [14 empty] | PP | 2
| Online PSC |  | https://podminky.urs.cz/item/CS_URS_2025_01/894410212 | [14 empty] | Online PSC | 2
| P |  | Poznámka k položce: https://podminky.urs.cz/item/CS_URS_2025_01/894410212 | [14 empty] | P | 2
| VV |  | "RŠ1" 1 |  | 1 | [12 empty] | VV | 2 | 2 | True | 0 | ROZPOCET
| VV |  | "RŠ2" 1 |  | 1 | [12 empty] | VV | 2 | 2 | True | 0 | ROZPOCET
| VV |  | "RŠ3" 1 |  | 1 | [12 empty] | VV | 2 | 2 | True | 0 | ROZPOCET
| VV |  | Součet |  | 3 | [12 empty] | VV | 2 | 4 | True | 1 | ROZPOCET
57 | M | 59224068 | skruž betonová DN 1000x500 100x50x12cm | kus | 3 |  | 0 | CS ÚRS 2025 01 |  | základní |  | 0 | 0 | 0 | 0 | 0 | 8 | M | 2 |  |  |  | ROZPOCET | 0 | 0 | 0 | 0 | 0 | 1 | 0 | 4 | 114
| PP |  | skruž betonová DN 1000x500 100x50x12cm | [14 empty] | PP | 2
58 | K | 894410213 | Osazení betonových dílců šachet kanalizačních skruž rovná DN 1000, výšky 1000 mm | kus | 6 |  | 0 | CS ÚRS 2025 01 |  | základní |  | 0 | 0 | 0 | 0 | 0 | 4 | K | 2 |  |  |  | ROZPOCET | 0 | 0 | 0 | 0 | 0 | 1 | 0 | 4 | 116
| PP |  | Osazení betonových dílců šachet kanalizačních skruž rovná DN 1000, výšky 1000 mm | [14 empty] | PP | 2
| Online PSC |  | https://podminky.urs.cz/item/CS_URS_2025_01/894410213 | [14 empty] | Online PSC | 2
| P |  | Poznámka k položce: https://podminky.urs.cz/item/CS_URS_2025_01/894410213 | [14 empty] | P | 2
| VV |  | "RŠ1" 2 |  | 2 | [12 empty] | VV | 2 | 2 | True | 0 | ROZPOCET
| VV |  | "RŠ2" 2 |  | 2 | [12 empty] | VV | 2 | 2 | True | 0 | ROZPOCET
| VV |  | "RŠ3" 2 |  | 2 | [12 empty] | VV | 2 | 2 | True | 0 | ROZPOCET
| VV |  | Součet |  | 6 | [12 empty] | VV | 2 | 4 | True | 1 | ROZPOCET
59 | M | 59224070 | skruž betonová DN 1000x1000 100x100x12cm | kus | 6 |  | 0 | CS ÚRS 2025 01 |  | základní |  | 0 | 0 | 0 | 0 | 0 | 8 | M | 2 |  |  |  | ROZPOCET | 0 | 0 | 0 | 0 | 0 | 1 | 0 | 4 | 118
| PP |  | skruž betonová DN 1000x1000 100x100x12cm | [14 empty] | PP | 2
60 | M | 59224348 | těsnění elastomerové pro spojení šachetních dílů DN 1000 | kus | 11 |  | 0 | CS ÚRS 2025 01 |  | základní |  | 0 | 0 | 0 | 0 | 0 | 8 | M | 2 |  |  |  | ROZPOCET | 0 | 0 | 0 | 0 | 0 | 1 | 0 | 4 | 120
| PP |  | těsnění elastomerové pro spojení šachetních dílů DN 1000 | [14 empty] | PP | 2
| VV |  | "RŠ1" 4 |  | 4 | [12 empty] | VV | 2 | 2 | True | 0 | ROZPOCET
| VV |  | "RŠ2" 3 |  | 3 | [12 empty] | VV | 2 | 2 | True | 0 | ROZPOCET
| VV |  | "RŠ3" 4 |  | 4 | [12 empty] | VV | 2 | 2 | True | 0 | ROZPOCET
| VV |  | Součet |  | 11 | [12 empty] | VV | 2 | 4 | True | 1 | ROZPOCET
61 | K | 894410232 | Osazení betonových dílců šachet kanalizačních skruž přechodová (konus) DN 1000 | kus | 3 |  | 0 | CS ÚRS 2025 01 |  | základní |  | 0 | 0 | 0 | 0 | 0 | 4 | K | 2 |  |  |  | ROZPOCET | 0 | 0 | 0 | 0 | 0 | 1 | 0 | 4 | 122
| PP |  | Osazení betonových dílců šachet kanalizačních skruž přechodová (konus) DN 1000 | [14 empty] | PP | 2
| Online PSC |  | https://podminky.urs.cz/item/CS_URS_2025_01/894410232 | [14 empty] | Online PSC | 2
| P |  | Poznámka k položce: https://podminky.urs.cz/item/CS_URS_2025_01/894410232 | [14 empty] | P | 2
| VV |  | "RŠ1" 1 |  | 1 | [12 empty] | VV | 2 | 2 | True | 0 | ROZPOCET
| VV |  | "RŠ2" 1 |  | 1 | [12 empty] | VV | 2 | 2 | True | 0 | ROZPOCET
| VV |  | "RŠ3" 1 |  | 1 | [12 empty] | VV | 2 | 2 | True | 0 | ROZPOCET
| VV |  | Součet |  | 3 | [12 empty] | VV | 2 | 4 | True | 1 | ROZPOCET
62 | M | 59224312 | konus betonové šachty DN 1000 kanalizační 100x62,5x58cm tl stěny 12 stupadla poplastovaná | kus | 3 |  | 0 | CS ÚRS 2025 01 |  | základní |  | 0 | 0 | 0 | 0 | 0 | 8 | M | 2 |  |  |  | ROZPOCET | 0 | 0 | 0 | 0 | 0 | 1 | 0 | 4 | 124
| PP |  | konus betonové šachty DN 1000 kanalizační 100x62,5x58cm tl stěny 12 stupadla poplastovaná | [14 empty] | PP | 2
63 | K | 899104112 | Osazení poklopů šachtových litinových, ocelových nebo železobetonových včetně rámů pro třídu zatížení D400, E600 | kus | 3 |  | 0 | CS ÚRS 2025 01 |  | základní |  | 0 | 0 | 0 | 0 | 0 | 4 | K | 2 |  |  |  | ROZPOCET | 0 | 0 | 0 | 0 | 0 | 1 | 0 | 4 | 126
| PP |  | Osazení poklopů šachtových litinových, ocelových nebo železobetonových včetně rámů pro třídu zatížení D400, E600 | [14 empty] | PP | 2
| Online PSC |  | https://podminky.urs.cz/item/CS_URS_2025_01/899104112 | [14 empty] | Online PSC | 2
| P |  | Poznámka k položce: https://podminky.urs.cz/item/CS_URS_2025_01/899104112 | [14 empty] | P | 2
64 | M | 28661935 | poklop šachtový litinový DN 600 pro třídu zatížení D400 | kus | 3 |  | 0 | CS ÚRS 2025 01 |  | základní |  | 0 | 0 | 0 | 0 | 0 | 8 | M | 2 |  |  |  | ROZPOCET | 0 | 0 | 0 | 0 | 0 | 1 | 0 | 4 | 128
| PP |  | poklop šachtový litinový DN 600 pro třídu zatížení D400 | [14 empty] | PP | 2
| VV |  | "RŠ1" 1 |  | 1 | [12 empty] | VV | 2 | 2 | True | 0 | ROZPOCET
| VV |  | "RŠ2" 1 |  | 1 | [12 empty] | VV | 2 | 2 | True | 0 | ROZPOCET
| VV |  | "RŠ3" 1 |  | 1 | [12 empty] | VV | 2 | 2 | True | 0 | ROZPOCET
| VV |  | Součet |  | 3 | [12 empty] | VV | 2 | 4 | True | 1 | ROZPOCET
65 | K | 899623141 | Obetonování potrubí nebo zdiva stok betonem prostým v otevřeném výkopu, betonem tř. C 12/15 | m3 | 8.63 |  | 0 | CS ÚRS 2025 01 |  | základní |  | 0 | 0 | 0 | 0 | 0 | 4 | K | 2 |  |  |  | ROZPOCET | 0 | 0 | 0 | 0 | 0 | 1 | 0 | 4 | 130
| PP |  | Obetonování potrubí nebo zdiva stok betonem prostým v otevřeném výkopu, betonem tř. C 12/15 | [14 empty] | PP | 2
| Online PSC |  | https://podminky.urs.cz/item/CS_URS_2025_01/899623141 | [14 empty] | Online PSC | 2
| P |  | Poznámka k položce: https://podminky.urs.cz/item/CS_URS_2025_01/899623141 | [14 empty] | P | 2
| VV |  | "Úsek RŠ1-RŠ2" 31,2*(0,4-Pi*(0,24)^2) |  | 6.834 | [12 empty] | VV | 2 | 2 | True | 0 | ROZPOCET
| VV |  | "Úsek RŠ2-RŠ3" 8,2*(0,4-Pi*(0,24)^2) |  | 1.796 | [12 empty] | VV | 2 | 2 | True | 0 | ROZPOCET
| VV |  | Součet |  | 8.63 | [12 empty] | VV | 2 | 4 | True | 1 | ROZPOCET
66 | K | 899722111 | Krytí potrubí z plastů výstražnou fólií z PVC šířky do 20 cm | m | 41 |  | 0 | CS ÚRS 2025 01 |  | základní |  | 0 | 0 | 0 | 0 | 0 | 4 | K | 2 |  |  |  | ROZPOCET | 0 | 0 | 0 | 0 | 0 | 1 | 0 | 4 | 132
| PP |  | Krytí potrubí z plastů výstražnou fólií z PVC šířky do 20 cm | [14 empty] | PP | 2
| Online PSC |  | https://podminky.urs.cz/item/CS_URS_2025_01/899722111 | [14 empty] | Online PSC | 2
| P |  | Poznámka k položce: https://podminky.urs.cz/item/CS_URS_2025_01/899722111 | [14 empty] | P | 2
| VV |  | "Větev 1" 8,9 |  | 8.9 | [12 empty] | VV | 2 | 2 | True | 0 | ROZPOCET
| VV |  | "Větev 2" 8,5 |  | 8.5 | [12 empty] | VV | 2 | 2 | True | 0 | ROZPOCET
| VV |  | "Větev 3" 18,7+4,9 |  | 23.6 | [12 empty] | VV | 2 | 2 | True | 0 | ROZPOCET
| VV |  | Součet |  | 41 | [12 empty] | VV | 2 | 4 | True | 1 | ROZPOCET
| D | 9 | Ostatní konstrukce a práce, bourání |  |  |  | 0 |  |  |  |  | 0 |  | 0 |  | 0 | 1 | D | 1 |  |  |  | ROZPOCET | [6 empty] | 0
67 | K | 916241213 | Osazení obrubníku kamenného se zřízením lože, s vyplněním a zatřením spár cementovou maltou stojatého s boční opěrou z betonu prostého, do lože z betonu prostého | m | 26.1 |  | 0 | CS ÚRS 2025 01 |  | základní |  | 0 | 0 | 0 | 0 | 0 | 4 | K | 2 |  |  |  | ROZPOCET | 0 | 0 | 0 | 0 | 0 | 1 | 0 | 4 | 134
| PP |  | Osazení obrubníku kamenného se zřízením lože, s vyplněním a zatřením spár cementovou maltou stojatého s boční opěrou z betonu prostého, do lože z betonu prostého | [14 empty] | PP | 2
| Online PSC |  | https://podminky.urs.cz/item/CS_URS_2025_01/916241213 | [14 empty] | Online PSC | 2
| P |  | Poznámka k položce: https://podminky.urs.cz/item/CS_URS_2025_01/916241213 | [14 empty] | P | 2
| VV |  | "Dle D05 02 - vegetační dlažba" 1,9+12,3+11,9 |  | 26.1 | [12 empty] | VV | 2 | 2 | True | 0 | ROZPOCET
| VV |  | Součet |  | 26.1 | [12 empty] | VV | 2 | 4 | True | 1 | ROZPOCET
68 | M | 58380007 | obrubník kamenný žulový přímý 1000x150x250mm | m | 26.622 |  | 0 | CS ÚRS 2025 01 |  | základní |  | 0 | 0 | 0 | 0 | 0 | 8 | M | 2 |  |  |  | ROZPOCET | 0 | 0 | 0 | 0 | 0 | 1 | 0 | 4 | 136
| PP |  | obrubník kamenný žulový přímý 1000x150x250mm | [14 empty] | PP | 2
| VV |  | 26,1*1,02 "Přepočtené koeficientem množství |  | 26.622 | [12 empty] | VV | 2 | 2 | True | 0 | ROZPOCET
| VV |  | Součet |  | 26.622 | [12 empty] | VV | 2 | 4 | True | 1 | ROZPOCET
69 | K | 919112111 | Řezání dilatačních spár v živičném krytu příčných nebo podélných, šířky 4 mm, hloubky do 60 mm | m | 14.6 |  | 0 | CS ÚRS 2025 01 |  | základní |  | 0 | 0 | 0 | 0 | 0 | 4 | K | 2 |  |  |  | ROZPOCET | 0 | 0 | 0 | 0 | 0 | 1 | 0 | 4 | 138
| PP |  | Řezání dilatačních spár v živičném krytu příčných nebo podélných, šířky 4 mm, hloubky do 60 mm | [14 empty] | PP | 2
| Online PSC |  | https://podminky.urs.cz/item/CS_URS_2025_01/919112111 | [14 empty] | Online PSC | 2
| P |  | Poznámka k položce: https://podminky.urs.cz/item/CS_URS_2025_01/919112111 | [14 empty] | P | 2
| VV |  | "Dle D05 02 - oprava vozovky" 3,0+5,8*2 |  | 14.6 | [12 empty] | VV | 2 | 2 | True | 0 | ROZPOCET
| VV |  | Součet |  | 14.6 | [12 empty] | VV | 2 | 4 | True | 1 | ROZPOCET
70 | K | 919112222 | Řezání dilatačních spár v živičném krytu vytvoření komůrky pro těsnící zálivku šířky 15 mm, hloubky 25 mm | m | 14.6 |  | 0 | CS ÚRS 2025 01 |  | základní |  | 0 | 0 | 0 | 0 | 0 | 4 | K | 2 |  |  |  | ROZPOCET | 0 | 0 | 0 | 0 | 0 | 1 | 0 | 4 | 140
| PP |  | Řezání dilatačních spár v živičném krytu vytvoření komůrky pro těsnící zálivku šířky 15 mm, hloubky 25 mm | [14 empty] | PP | 2
| Online PSC |  | https://podminky.urs.cz/item/CS_URS_2025_01/919112222 | [14 empty] | Online PSC | 2
| P |  | Poznámka k položce: https://podminky.urs.cz/item/CS_URS_2025_01/919112222 | [14 empty] | P | 2
| VV |  | "Dle D05 02 - oprava vozovky" 3,0+5,8*2 |  | 14.6 | [12 empty] | VV | 2 | 2 | True | 0 | ROZPOCET
| VV |  | Součet |  | 14.6 | [12 empty] | VV | 2 | 4 | True | 1 | ROZPOCET
71 | K | 919122121 | Utěsnění dilatačních spár zálivkou za tepla v cementobetonovém nebo živičném krytu včetně adhezního nátěru s těsnicím profilem pod zálivkou, pro komůrky šířky 15 mm, hloubky 25 mm | m | 14.6 |  | 0 | CS ÚRS 2025 01 |  | základní |  | 0 | 0 | 0 | 0 | 0 | 4 | K | 2 |  |  |  | ROZPOCET | 0 | 0 | 0 | 0 | 0 | 1 | 0 | 4 | 142
| PP |  | Utěsnění dilatačních spár zálivkou za tepla v cementobetonovém nebo živičném krytu včetně adhezního nátěru s těsnicím profilem pod zálivkou, pro komůrky šířky 15 mm, hloubky 25 mm | [14 empty] | PP | 2
| Online PSC |  | https://podminky.urs.cz/item/CS_URS_2025_01/919122121 | [14 empty] | Online PSC | 2
| P |  | Poznámka k položce: https://podminky.urs.cz/item/CS_URS_2025_01/919122121 | [14 empty] | P | 2
| VV |  | "Dle D05 02 - oprava vozovky" 3,0+5,8*2 |  | 14.6 | [12 empty] | VV | 2 | 2 | True | 0 | ROZPOCET
| VV |  | Součet |  | 14.6 | [12 empty] | VV | 2 | 4 | True | 1 | ROZPOCET
72 | K | 919735111 | Řezání stávajícího živičného krytu nebo podkladu hloubky do 50 mm | m | 14.6 |  | 0 | CS ÚRS 2025 01 |  | základní |  | 0 | 0 | 0 | 0 | 0 | 4 | K | 2 |  |  |  | ROZPOCET | 0 | 0 | 0 | 0 | 0 | 1 | 0 | 4 | 144
| PP |  | Řezání stávajícího živičného krytu nebo podkladu hloubky do 50 mm | [14 empty] | PP | 2
| Online PSC |  | https://podminky.urs.cz/item/CS_URS_2025_01/919735111 | [14 empty] | Online PSC | 2
| P |  | Poznámka k položce: https://podminky.urs.cz/item/CS_URS_2025_01/919735111 | [14 empty] | P | 2
| VV |  | "Dle D05 02 - oprava vozovky" 3,0+5,8*2 |  | 14.6 | [12 empty] | VV | 2 | 2 | True | 0 | ROZPOCET
| VV |  | Součet |  | 14.6 | [12 empty] | VV | 2 | 4 | True | 1 | ROZPOCET
73 | K | 919735112 | Řezání stávajícího živičného krytu nebo podkladu hloubky přes 50 do 100 mm | m | 12.6 |  | 0 | CS ÚRS 2025 01 |  | základní |  | 0 | 0 | 0 | 0 | 0 | 4 | K | 2 |  |  |  | ROZPOCET | 0 | 0 | 0 | 0 | 0 | 1 | 0 | 4 | 146
| PP |  | Řezání stávajícího živičného krytu nebo podkladu hloubky přes 50 do 100 mm | [14 empty] | PP | 2
| Online PSC |  | https://podminky.urs.cz/item/CS_URS_2025_01/919735112 | [14 empty] | Online PSC | 2
| P |  | Poznámka k položce: https://podminky.urs.cz/item/CS_URS_2025_01/919735112 | [14 empty] | P | 2
| VV |  | "Dle D05 02 - oprava vozovky" 2,0+5,3*2 |  | 12.6 | [12 empty] | VV | 2 | 2 | True | 0 | ROZPOCET
| VV |  | Součet |  | 12.6 | [12 empty] | VV | 2 | 4 | True | 1 | ROZPOCET
74 | K | 961055111 | Bourání základů z betonu železového | m3 | 3.858 |  | 0 | CS ÚRS 2025 01 |  | základní |  | 0 | 0 | 0 | 0 | 0 | 4 | K | 2 |  |  |  | ROZPOCET | 0 | 0 | 0 | 0 | 0 | 1 | 0 | 4 | 148
| PP |  | Bourání základů z betonu železového | [14 empty] | PP | 2
| Online PSC |  | https://podminky.urs.cz/item/CS_URS_2025_01/961055111 | [14 empty] | Online PSC | 2
| P |  | Poznámka k položce: https://podminky.urs.cz/item/CS_URS_2025_01/961055111 | [14 empty] | P | 2
| VV |  | "RŠ 3" Pi*(0,7)^2*4,7-Pi*(0,5)^2*4,3 |  | 3.858 | [12 empty] | VV | 2 | 2 | True | 0 | ROZPOCET
| VV |  | Součet |  | 3.858 | [12 empty] | VV | 2 | 4 | True | 1 | ROZPOCET
| D | 997 | Přesun sutě |  |  |  | 0 |  |  |  |  | 0 |  | 0 |  | 0 | 1 | D | 1 |  |  |  | ROZPOCET | [6 empty] | 0
75 | K | 997221141 | Vodorovná doprava suti stavebním kolečkem s naložením a se složením ze sypkých materiálů, na vzdálenost do 50 m | t | 35.033 |  | 0 | CS ÚRS 2025 01 |  | základní |  | 0 | 0 | 0 | 0 | 0 | 4 | K | 2 |  |  |  | ROZPOCET | 0 | 0 | 0 | 0 | 0 | 1 | 0 | 4 | 150
| PP |  | Vodorovná doprava suti stavebním kolečkem s naložením a se složením ze sypkých materiálů, na vzdálenost do 50 m | [14 empty] | PP | 2
| Online PSC |  | https://podminky.urs.cz/item/CS_URS_2025_01/997221141 | [14 empty] | Online PSC | 2
| P |  | Poznámka k položce: https://podminky.urs.cz/item/CS_URS_2025_01/997221141 | [14 empty] | P | 2
76 | K | 997221551 | Vodorovná doprava suti bez naložení, ale se složením a s hrubým urovnáním ze sypkých materiálů, na vzdálenost do 1 km | t | 35.033 |  | 0 | CS ÚRS 2025 01 |  | základní |  | 0 | 0 | 0 | 0 | 0 | 4 | K | 2 |  |  |  | ROZPOCET | 0 | 0 | 0 | 0 | 0 | 1 | 0 | 4 | 152
| PP |  | Vodorovná doprava suti bez naložení, ale se složením a s hrubým urovnáním ze sypkých materiálů, na vzdálenost do 1 km | [14 empty] | PP | 2
| Online PSC |  | https://podminky.urs.cz/item/CS_URS_2025_01/997221551 | [14 empty] | Online PSC | 2
| P |  | Poznámka k položce: https://podminky.urs.cz/item/CS_URS_2025_01/997221551 | [14 empty] | P | 2
77 | K | 997221559 | Vodorovná doprava suti bez naložení, ale se složením a s hrubým urovnáním Příplatek k ceně za každý další započatý 1 km přes 1 km | t | 350.33 |  | 0 | CS ÚRS 2025 01 |  | základní |  | 0 | 0 | 0 | 0 | 0 | 4 | K | 2 |  |  |  | ROZPOCET | 0 | 0 | 0 | 0 | 0 | 1 | 0 | 4 | 154
| PP |  | Vodorovná doprava suti bez naložení, ale se složením a s hrubým urovnáním Příplatek k ceně za každý další započatý 1 km přes 1 km | [14 empty] | PP | 2
| Online PSC |  | https://podminky.urs.cz/item/CS_URS_2025_01/997221559 | [14 empty] | Online PSC | 2
| P |  | Poznámka k položce: https://podminky.urs.cz/item/CS_URS_2025_01/997221559 | [14 empty] | P | 2
| VV |  | 35,033*10 "Přepočtené koeficientem množství |  | 350.33 | [12 empty] | VV | 2 | 2 | True | 0 | ROZPOCET
| VV |  | Součet |  | 350.33 | [12 empty] | VV | 2 | 4 | True | 1 | ROZPOCET
78 | K | 997221615 | Poplatek za uložení stavebního odpadu na skládce (skládkovné) z prostého betonu zatříděného do Katalogu odpadů pod kódem 17 01 01 | t | 5.351 |  | 0 | CS ÚRS 2025 01 |  | základní |  | 0 | 0 | 0 | 0 | 0 | 4 | K | 2 |  |  |  | ROZPOCET | 0 | 0 | 0 | 0 | 0 | 1 | 0 | 4 | 156
| PP |  | Poplatek za uložení stavebního odpadu na skládce (skládkovné) z prostého betonu zatříděného do Katalogu odpadů pod kódem 17 01 01 | [14 empty] | PP | 2
| Online PSC |  | https://podminky.urs.cz/item/CS_URS_2025_01/997221615 | [14 empty] | Online PSC | 2
| P |  | Poznámka k položce: https://podminky.urs.cz/item/CS_URS_2025_01/997221615 | [14 empty] | P | 2
79 | K | 997221625 | Poplatek za uložení stavebního odpadu na skládce (skládkovné) z armovaného betonu zatříděného do Katalogu odpadů pod kódem 17 01 01 | t | 9.259 |  | 0 | CS ÚRS 2025 01 |  | základní |  | 0 | 0 | 0 | 0 | 0 | 4 | K | 2 |  |  |  | ROZPOCET | 0 | 0 | 0 | 0 | 0 | 1 | 0 | 4 | 158
| PP |  | Poplatek za uložení stavebního odpadu na skládce (skládkovné) z armovaného betonu zatříděného do Katalogu odpadů pod kódem 17 01 01 | [14 empty] | PP | 2
| Online PSC |  | https://podminky.urs.cz/item/CS_URS_2025_01/997221625 | [14 empty] | Online PSC | 2
| P |  | Poznámka k položce: https://podminky.urs.cz/item/CS_URS_2025_01/997221625 | [14 empty] | P | 2
80 | K | 997221655 | Poplatek za uložení stavebního odpadu na skládce (skládkovné) zeminy a kamení zatříděného do Katalogu odpadů pod kódem 17 05 04 | t | 13.622 |  | 0 | CS ÚRS 2025 01 |  | základní |  | 0 | 0 | 0 | 0 | 0 | 4 | K | 2 |  |  |  | ROZPOCET | 0 | 0 | 0 | 0 | 0 | 1 | 0 | 4 | 160
| PP |  | Poplatek za uložení stavebního odpadu na skládce (skládkovné) zeminy a kamení zatříděného do Katalogu odpadů pod kódem 17 05 04 | [14 empty] | PP | 2
| Online PSC |  | https://podminky.urs.cz/item/CS_URS_2025_01/997221655 | [14 empty] | Online PSC | 2
| P |  | Poznámka k položce: https://podminky.urs.cz/item/CS_URS_2025_01/997221655 | [14 empty] | P | 2
81 | K | 997013847 | Poplatek za uložení stavebního odpadu na skládce (skládkovné) asfaltového s obsahem dehtu zatříděného do Katalogu odpadů pod kódem 17 03 01 | t | 4.039 |  | 0 | CS ÚRS 2025 01 |  | základní |  | 0 | 0 | 0 | 0 | 0 | 4 | K | 2 |  |  |  | ROZPOCET | 0 | 0 | 0 | 0 | 0 | 1 | 0 | 4 | 162
| PP |  | Poplatek za uložení stavebního odpadu na skládce (skládkovné) asfaltového s obsahem dehtu zatříděného do Katalogu odpadů pod kódem 17 03 01 | [14 empty] | PP | 2
| Online PSC |  | https://podminky.urs.cz/item/CS_URS_2025_01/997013847 | [14 empty] | Online PSC | 2
| P |  | Poznámka k položce: https://podminky.urs.cz/item/CS_URS_2025_01/997013847 | [14 empty] | P | 2
| D | 998 | Přesun hmot |  |  |  | 0 |  |  |  |  | 0 |  | 0 |  | 0 | 1 | D | 1 |  |  |  | ROZPOCET | [6 empty] | 0
82 | K | 998275101 | Přesun hmot pro trubní vedení hloubené z trub kameninových pro kanalizace v otevřeném výkopu dopravní vzdálenost do 15 m | t | 33.529 |  | 0 | CS ÚRS 2025 01 |  | základní |  | 0 | 0 | 0 | 0 | 0 | 4 | K | 2 |  |  |  | ROZPOCET | 0 | 0 | 0 | 0 | 0 | 1 | 0 | 4 | 164
| PP |  | Přesun hmot pro trubní vedení hloubené z trub kameninových pro kanalizace v otevřeném výkopu dopravní vzdálenost do 15 m | [14 empty] | PP | 2
| Online PSC |  | https://podminky.urs.cz/item/CS_URS_2025_01/998275101 | [14 empty] | Online PSC | 2
| P |  | Poznámka k položce: https://podminky.urs.cz/item/CS_URS_2025_01/998275101 | [14 empty] | P | 2

## SO 08 - Kanalizační přípojka
{d0027f75-70a5-41b5-9c76-5be17c57719e}
2
| KRYCÍ LIST SOUPISU PRACÍ | [7 empty] | v --- níže se nacházejí doplnkové a pomocné údaje k sestavám --- v | [8 empty] | False
Stavba:
250703 - Základní a mateřská škola Petra Strozziho
Objekt:
SO 08 - Kanalizační přípojka
| KSO: |  |  |  |  | CC-CZ:
| Místo: |  |  |  |  | Datum: | 19. 7. 2025
| Zadavatel: |  |  |  |  | IČ: | 00639524
|  | Servisní středisko MČ Praha 8, |  |  |  | DIČ: | CZ 00639524
| Účastník: |  |  |  |  | IČ: | Vyplň údaj
|  | Vyplň údaj |  |  |  | DIČ: | Vyplň údaj
| Projektant: |  |  |  |  | IČ: | 26760312
|  | D-PLUS PROJEKTOVÁ A INŽENÝRSKÁ, a.s. |  |  |  | DIČ: | CZ 26760312
| Zpracovatel: |  |  |  |  | IČ: | 26760312
|  | D-PLUS PROJEKTOVÁ A INŽENÝRSKÁ, a.s. |  |  |  | DIČ: | CZ 26760312
Poznámka:
| Cena bez DPH | [5 empty] | 0
|  |  | Základ daně |  |  | Sazba daně | Výše daně
| DPH | základní | 0 |  |  | 21% | 0
|  | snížená | 0 |  |  | 12% | 0
|  | zákl. přenesená | 0 |  |  | 21% | 0
|  | sníž. přenesená | 0 |  |  | 12% | 0
|  | nulová | 0 |  |  | 0% | 0
| Cena s DPH |  |  | v | CZK |  | 0
REKAPITULACE ČLENĚNÍ SOUPISU PRACÍ
Stavba:
250703 - Základní a mateřská škola Petra Strozziho
Objekt:
SO 08 - Kanalizační přípojka
Místo: | [5 empty] | Datum: | 19. 7. 2025
Zadavatel: |  |  | Servisní středisko MČ Praha 8, |  |  | Projektant: | D-PLUS PROJEKTOVÁ A INŽENÝRSKÁ, a.s.
Účastník: |  |  | Vyplň údaj |  |  | Zpracovatel: | D-PLUS PROJEKTOVÁ A INŽENÝRSKÁ, a.s.
Kód dílu - Popis | [6 empty] | Cena celkem [CZK]
Náklady stavby celkem | [6 empty] | 0 | [11 empty] | -1
| HSV - Práce a dodávky HSV | [5 empty] | 0
| 1 - Zemní práce | [5 empty] | 0
| 4 - Vodorovné konstrukce | [5 empty] | 0
| 8 - Trubní vedení | [5 empty] | 0
| 998 - Přesun hmot | [5 empty] | 0
| PSV - Práce a dodávky PSV | [5 empty] | 0
| 711 - Izolace proti vodě, vlhkosti a plynům | [5 empty] | 0
SOUPIS PRACÍ
Stavba:
250703 - Základní a mateřská škola Petra Strozziho
Objekt:
SO 08 - Kanalizační přípojka
Místo: | [5 empty] | Datum: | 19. 7. 2025
Zadavatel: |  |  | Servisní středisko MČ Praha 8, |  |  | Projektant: | D-PLUS PROJEKTOVÁ A INŽENÝRSKÁ, a.s.
Účastník: |  |  | Vyplň údaj |  |  | Zpracovatel: | D-PLUS PROJEKTOVÁ A INŽENÝRSKÁ, a.s.
PČ | Typ | Kód | Popis | MJ | Množství | J.cena [CZK] | Cena celkem [CZK] | Cenová soustava |  | DPH | J. Nh [h] | Nh celkem [h] | J. hmotnost [t] | Hmotnost celkem [t] | J. suť [t] | Suť Celkem [t]
Náklady soupisu celkem | [6 empty] | 0 |  |  |  |  | 0 |  | 0 |  | 0 |  | D | -1 | [10 empty] | 0
| D | HSV | Práce a dodávky HSV |  |  |  | 0 |  |  |  |  | 0 |  | 0 |  | 0 | 1 | D | 0 |  |  |  | ROZPOCET | [6 empty] | 0
| D | 1 | Zemní práce |  |  |  | 0 |  |  |  |  | 0 |  | 0 |  | 0 | 1 | D | 1 |  |  |  | ROZPOCET | [6 empty] | 0
1 | K | 132212221 | Hloubení zapažených rýh šířky přes 800 do 2 000 mm ručně s urovnáním dna do předepsaného profilu a spádu v hornině třídy těžitelnosti I skupiny 3 soudržných | m3 | 2.08 |  | 0 | CS ÚRS 2025 01 |  | základní |  | 0 | 0 | 0 | 0 | 0 | 4 | K | 2 |  |  |  | ROZPOCET | 0 | 0 | 0 | 0 | 0 | 1 | 0 | 4 | 2
| PP |  | Hloubení zapažených rýh šířky přes 800 do 2 000 mm ručně s urovnáním dna do předepsaného profilu a spádu v hornině třídy těžitelnosti I skupiny 3 soudržných | [14 empty] | PP | 2
| Online PSC |  | https://podminky.urs.cz/item/CS_URS_2025_01/132212221 | [14 empty] | Online PSC | 2
| P |  | Poznámka k položce: https://podminky.urs.cz/item/CS_URS_2025_01/132212221 Poznámka k položce: Ruční výkop: 20 % celkového množství | [14 empty] | P | 2
| VV |  | "Vykopávky rýh do 20 m3" V_ra | [14 empty] | VV | 2 | 1 | True | 0 | ROZPOCET
| VV |  | 10,4*0,2 "Přepočtené koeficientem množství |  | 2.08 | [12 empty] | VV | 2 | 2 | True | 0 | ROZPOCET
| VV |  | Součet |  | 2.08 | [12 empty] | VV | 2 | 4 | True | 1 | ROZPOCET
2 | K | 132254201 | Hloubení zapažených rýh šířky přes 800 do 2 000 mm strojně s urovnáním dna do předepsaného profilu a spádu v hornině třídy těžitelnosti I skupiny 3 do 20 m3 | m3 | 8.32 |  | 0 | CS ÚRS 2025 01 |  | základní |  | 0 | 0 | 0 | 0 | 0 | 4 | K | 2 |  |  |  | ROZPOCET | 0 | 0 | 0 | 0 | 0 | 1 | 0 | 4 | 4
| PP |  | Hloubení zapažených rýh šířky přes 800 do 2 000 mm strojně s urovnáním dna do předepsaného profilu a spádu v hornině třídy těžitelnosti I skupiny 3 do 20 m3 | [14 empty] | PP | 2
| Online PSC |  | https://podminky.urs.cz/item/CS_URS_2025_01/132254201 | [14 empty] | Online PSC | 2
| P |  | Poznámka k položce: https://podminky.urs.cz/item/CS_URS_2025_01/132254201 Poznámka k položce: Strojní výkop: 80 % celkového množství | [14 empty] | P | 2
3 | K | 133212821 | Hloubení zapažených šachet ručně v horninách třídy těžitelnosti I skupiny 3, půdorysná plocha výkopu do 4 m2 | m3 | 3.92 |  | 0 | CS ÚRS 2025 01 |  | základní |  | 0 | 0 | 0 | 0 | 0 | 4 | K | 2 |  |  |  | ROZPOCET | 0 | 0 | 0 | 0 | 0 | 1 | 0 | 4 | 6
| PP |  | Hloubení zapažených šachet ručně v horninách třídy těžitelnosti I skupiny 3, půdorysná plocha výkopu do 4 m2 | [14 empty] | PP | 2
| Online PSC |  | https://podminky.urs.cz/item/CS_URS_2025_01/133212821 | [14 empty] | Online PSC | 2
| P |  | Poznámka k položce: https://podminky.urs.cz/item/CS_URS_2025_01/133212821 Poznámka k položce: Ruční výkop: 20 % celkového množství | [14 empty] | P | 2
| VV |  | "Vykopávky šachet do 20 m3" V_sa | [14 empty] | VV | 2 | 1 | True | 0 | ROZPOCET
| VV |  | 19,6*0,2 "Přepočtené koeficientem množství |  | 3.92 | [12 empty] | VV | 2 | 2 | True | 0 | ROZPOCET
| VV |  | Součet |  | 3.92 | [12 empty] | VV | 2 | 4 | True | 1 | ROZPOCET
4 | K | 133254101 | Hloubení zapažených šachet strojně v hornině třídy těžitelnosti I skupiny 3 do 20 m3 | m3 | 15.68 |  | 0 | CS ÚRS 2025 01 |  | základní |  | 0 | 0 | 0 | 0 | 0 | 4 | K | 2 |  |  |  | ROZPOCET | 0 | 0 | 0 | 0 | 0 | 1 | 0 | 4 | 8
| PP |  | Hloubení zapažených šachet strojně v hornině třídy těžitelnosti I skupiny 3 do 20 m3 | [14 empty] | PP | 2
| Online PSC |  | https://podminky.urs.cz/item/CS_URS_2025_01/133254101 | [14 empty] | Online PSC | 2
| P |  | Poznámka k položce: https://podminky.urs.cz/item/CS_URS_2025_01/133254101 Poznámka k položce: Strojní výkop: 80 % celkového množství | [14 empty] | P | 2
5 | K | 151811131 | Zřízení pažicích boxů pro pažení a rozepření stěn rýh podzemního vedení hloubka výkopu do 4 m, šířka do 1,2 m | m2 | 11 |  | 0 | CS ÚRS 2025 01 |  | základní |  | 0 | 0 | 0 | 0 | 0 | 4 | K | 2 |  |  |  | ROZPOCET | 0 | 0 | 0 | 0 | 0 | 1 | 0 | 4 | 10
| PP |  | Zřízení pažicích boxů pro pažení a rozepření stěn rýh podzemního vedení hloubka výkopu do 4 m, šířka do 1,2 m | [14 empty] | PP | 2
| Online PSC |  | https://podminky.urs.cz/item/CS_URS_2025_01/151811131 | [14 empty] | Online PSC | 2
| P |  | Poznámka k položce: https://podminky.urs.cz/item/CS_URS_2025_01/151811131 | [14 empty] | P | 2
| VV |  | "Soukromá část přípojky" 5,5*2 |  | 11 | [12 empty] | VV | 2 | 2 | True | 0 | ROZPOCET
| VV |  | Součet |  | 11 | [12 empty] | VV | 2 | 4 | True | 1 | ROZPOCET
6 | K | 151811141 | Zřízení pažicích boxů pro pažení a rozepření stěn rýh podzemního vedení hloubka výkopu přes 4 do 6 m, šířka do 1,2 m | m2 | 9.8 |  | 0 | CS ÚRS 2025 01 |  | základní |  | 0 | 0 | 0 | 0 | 0 | 4 | K | 2 |  |  |  | ROZPOCET | 0 | 0 | 0 | 0 | 0 | 1 | 0 | 4 | 12
| PP |  | Zřízení pažicích boxů pro pažení a rozepření stěn rýh podzemního vedení hloubka výkopu přes 4 do 6 m, šířka do 1,2 m | [14 empty] | PP | 2
| Online PSC |  | https://podminky.urs.cz/item/CS_URS_2025_01/151811141 | [14 empty] | Online PSC | 2
| P |  | Poznámka k položce: https://podminky.urs.cz/item/CS_URS_2025_01/151811141 | [14 empty] | P | 2
| VV |  | "Veřejná část přípojky" 4,9*2 |  | 9.8 | [12 empty] | VV | 2 | 2 | True | 0 | ROZPOCET
| VV |  | Součet |  | 9.8 | [12 empty] | VV | 2 | 4 | True | 1 | ROZPOCET
7 | K | 151811142 | Zřízení pažicích boxů pro pažení a rozepření stěn rýh podzemního vedení hloubka výkopu přes 4 do 6 m, šířka přes 1,2 do 2,5 m | m2 | 29.4 |  | 0 | CS ÚRS 2025 01 |  | základní |  | 0 | 0 | 0 | 0 | 0 | 4 | K | 2 |  |  |  | ROZPOCET | 0 | 0 | 0 | 0 | 0 | 1 | 0 | 4 | 14
| PP |  | Zřízení pažicích boxů pro pažení a rozepření stěn rýh podzemního vedení hloubka výkopu přes 4 do 6 m, šířka přes 1,2 do 2,5 m | [14 empty] | PP | 2
| Online PSC |  | https://podminky.urs.cz/item/CS_URS_2025_01/151811142 | [14 empty] | Online PSC | 2
| P |  | Poznámka k položce: https://podminky.urs.cz/item/CS_URS_2025_01/151811142 | [14 empty] | P | 2
| VV |  | "SŠ" 4,9*(2,0+0,5*2)*2 |  | 29.4 | [12 empty] | VV | 2 | 2 | True | 0 | ROZPOCET
| VV |  | Součet |  | 29.4 | [12 empty] | VV | 2 | 4 | True | 1 | ROZPOCET
8 | K | 151811231 | Odstranění pažicích boxů pro pažení a rozepření stěn rýh podzemního vedení hloubka výkopu do 4 m, šířka do 1,2 m | m2 | 11 |  | 0 | CS ÚRS 2025 01 |  | základní |  | 0 | 0 | 0 | 0 | 0 | 4 | K | 2 |  |  |  | ROZPOCET | 0 | 0 | 0 | 0 | 0 | 1 | 0 | 4 | 16
| PP |  | Odstranění pažicích boxů pro pažení a rozepření stěn rýh podzemního vedení hloubka výkopu do 4 m, šířka do 1,2 m | [14 empty] | PP | 2
| Online PSC |  | https://podminky.urs.cz/item/CS_URS_2025_01/151811231 | [14 empty] | Online PSC | 2
| P |  | Poznámka k položce: https://podminky.urs.cz/item/CS_URS_2025_01/151811231 | [14 empty] | P | 2
9 | K | 151811241 | Odstranění pažicích boxů pro pažení a rozepření stěn rýh podzemního vedení hloubka výkopu přes 4 do 6 m, šířka do 1,2 m | m2 | 9.8 |  | 0 | CS ÚRS 2025 01 |  | základní |  | 0 | 0 | 0 | 0 | 0 | 4 | K | 2 |  |  |  | ROZPOCET | 0 | 0 | 0 | 0 | 0 | 1 | 0 | 4 | 18
| PP |  | Odstranění pažicích boxů pro pažení a rozepření stěn rýh podzemního vedení hloubka výkopu přes 4 do 6 m, šířka do 1,2 m | [14 empty] | PP | 2
| Online PSC |  | https://podminky.urs.cz/item/CS_URS_2025_01/151811241 | [14 empty] | Online PSC | 2
| P |  | Poznámka k položce: https://podminky.urs.cz/item/CS_URS_2025_01/151811241 | [14 empty] | P | 2
10 | K | 151811242 | Odstranění pažicích boxů pro pažení a rozepření stěn rýh podzemního vedení hloubka výkopu přes 4 do 6 m, šířka přes 1,2 do 2,5 m | m2 | 29.4 |  | 0 | CS ÚRS 2025 01 |  | základní |  | 0 | 0 | 0 | 0 | 0 | 4 | K | 2 |  |  |  | ROZPOCET | 0 | 0 | 0 | 0 | 0 | 1 | 0 | 4 | 20
| PP |  | Odstranění pažicích boxů pro pažení a rozepření stěn rýh podzemního vedení hloubka výkopu přes 4 do 6 m, šířka přes 1,2 do 2,5 m | [14 empty] | PP | 2
| Online PSC |  | https://podminky.urs.cz/item/CS_URS_2025_01/151811242 | [14 empty] | Online PSC | 2
| P |  | Poznámka k položce: https://podminky.urs.cz/item/CS_URS_2025_01/151811242 | [14 empty] | P | 2
11 | K | 161151103 | Svislé přemístění výkopku strojně bez naložení do dopravní nádoby avšak s vyprázdněním dopravní nádoby na hromadu nebo do dopravního prostředku z horniny třídy těžitelnosti I skupiny 1 až 3 při hloubce výkopu přes 4 do 8 m | m3 | 24.5 |  | 0 | CS ÚRS 2025 01 |  | základní |  | 0 | 0 | 0 | 0 | 0 | 4 | K | 2 |  |  |  | ROZPOCET | 0 | 0 | 0 | 0 | 0 | 1 | 0 | 4 | 22
| PP |  | Svislé přemístění výkopku strojně bez naložení do dopravní nádoby avšak s vyprázdněním dopravní nádoby na hromadu nebo do dopravního prostředku z horniny třídy těžitelnosti I skupiny 1 až 3 při hloubce výkopu přes 4 do 8 m | [14 empty] | PP | 2
| Online PSC |  | https://podminky.urs.cz/item/CS_URS_2025_01/161151103 | [14 empty] | Online PSC | 2
| P |  | Poznámka k položce: https://podminky.urs.cz/item/CS_URS_2025_01/161151103 | [14 empty] | P | 2
| VV |  | "SŠ" 4,9*2,0*2,0 |  | 19.6 | [12 empty] | VV | 2 | 2 | True | 0 | ROZPOCET
| VV |  | "Veřejná část přípojky" 4,9*1,0 |  | 4.9 | [12 empty] | VV | 2 | 2 | True | 0 | ROZPOCET
| VV |  | Součet |  | 24.5 | [12 empty] | VV | 2 | 4 | True | 1 | ROZPOCET
12 | K | 162751117 | Vodorovné přemístění výkopku nebo sypaniny po suchu na obvyklém dopravním prostředku, bez naložení výkopku, avšak se složením bez rozhrnutí z horniny třídy těžitelnosti I skupiny 1 až 3 na vzdálenost přes 9 000 do 10 000 m | m3 | 30 |  | 0 | CS ÚRS 2025 01 |  | základní |  | 0 | 0 | 0 | 0 | 0 | 4 | K | 2 |  |  |  | ROZPOCET | 0 | 0 | 0 | 0 | 0 | 1 | 0 | 4 | 24
| PP |  | Vodorovné přemístění výkopku nebo sypaniny po suchu na obvyklém dopravním prostředku, bez naložení výkopku, avšak se složením bez rozhrnutí z horniny třídy těžitelnosti I skupiny 1 až 3 na vzdálenost přes 9 000 do 10 000 m | [14 empty] | PP | 2
| Online PSC |  | https://podminky.urs.cz/item/CS_URS_2025_01/162751117 | [14 empty] | Online PSC | 2
| P |  | Poznámka k položce: https://podminky.urs.cz/item/CS_URS_2025_01/162751117 | [14 empty] | P | 2
13 | K | 162751119 | Vodorovné přemístění výkopku nebo sypaniny po suchu na obvyklém dopravním prostředku, bez naložení výkopku, avšak se složením bez rozhrnutí z horniny třídy těžitelnosti I skupiny 1 až 3 na vzdálenost Příplatek k ceně za každých dalších i započatých 1 000 | m3 | 300 |  | 0 | CS ÚRS 2025 01 |  | základní |  | 0 | 0 | 0 | 0 | 0 | 4 | K | 2 |  |  |  | ROZPOCET | 0 | 0 | 0 | 0 | 0 | 1 | 0 | 4 | 26
| PP |  | Vodorovné přemístění výkopku nebo sypaniny po suchu na obvyklém dopravním prostředku, bez naložení výkopku, avšak se složením bez rozhrnutí z horniny třídy těžitelnosti I skupiny 1 až 3 na vzdálenost Příplatek k ceně za každých dalších i započatých 1 000 m | [14 empty] | PP | 2
| Online PSC |  | https://podminky.urs.cz/item/CS_URS_2025_01/162751119 | [14 empty] | Online PSC | 2
| P |  | Poznámka k položce: https://podminky.urs.cz/item/CS_URS_2025_01/162751119 | [14 empty] | P | 2
| VV |  | 30*10 "Přepočtené koeficientem množství |  | 300 | [12 empty] | VV | 2 | 2 | True | 0 | ROZPOCET
| VV |  | Součet |  | 300 | [12 empty] | VV | 2 | 4 | True | 1 | ROZPOCET
14 | K | 171201231 | Poplatek za uložení stavebního odpadu na recyklační skládce (skládkovné) zeminy a kamení zatříděného do Katalogu odpadů pod kódem 17 05 04 | t | 54 |  | 0 | CS ÚRS 2025 01 |  | základní |  | 0 | 0 | 0 | 0 | 0 | 4 | K | 2 |  |  |  | ROZPOCET | 0 | 0 | 0 | 0 | 0 | 1 | 0 | 4 | 28
| PP |  | Poplatek za uložení stavebního odpadu na recyklační skládce (skládkovné) zeminy a kamení zatříděného do Katalogu odpadů pod kódem 17 05 04 | [14 empty] | PP | 2
| Online PSC |  | https://podminky.urs.cz/item/CS_URS_2025_01/171201231 | [14 empty] | Online PSC | 2
| P |  | Poznámka k položce: https://podminky.urs.cz/item/CS_URS_2025_01/171201231 | [14 empty] | P | 2
15 | K | 174151101 | Zásyp sypaninou z jakékoliv horniny strojně s uložením výkopku ve vrstvách se zhutněním jam, šachet, rýh nebo kolem objektů v těchto vykopávkách | m3 | 23.207 |  | 0 | CS ÚRS 2025 01 |  | základní |  | 0 | 0 | 0 | 0 | 0 | 4 | K | 2 |  |  |  | ROZPOCET | 0 | 0 | 0 | 0 | 0 | 1 | 0 | 4 | 30
| PP |  | Zásyp sypaninou z jakékoliv horniny strojně s uložením výkopku ve vrstvách se zhutněním jam, šachet, rýh nebo kolem objektů v těchto vykopávkách | [14 empty] | PP | 2
| Online PSC |  | https://podminky.urs.cz/item/CS_URS_2025_01/174151101 | [14 empty] | Online PSC | 2
| P |  | Poznámka k položce: https://podminky.urs.cz/item/CS_URS_2025_01/174151101 | [14 empty] | P | 2
16 | M | 58337344 | štěrkopísek frakce 0/32 | t | 46.414 |  | 0 | CS ÚRS 2025 01 |  | základní |  | 0 | 0 | 0 | 0 | 0 | 8 | M | 2 |  |  |  | ROZPOCET | 0 | 0 | 0 | 0 | 0 | 1 | 0 | 4 | 32
| PP |  | štěrkopísek frakce 0/32 | [14 empty] | PP | 2
| VV |  | V_zas | [14 empty] | VV | 2 | 1 | True | 0 | ROZPOCET
| VV |  | 23,207*2 "Přepočtené koeficientem množství |  | 46.414 | [12 empty] | VV | 2 | 2 | True | 0 | ROZPOCET
| VV |  | Součet |  | 46.414 | [12 empty] | VV | 2 | 4 | True | 1 | ROZPOCET
| D | 4 | Vodorovné konstrukce |  |  |  | 0 |  |  |  |  | 0 |  | 0 |  | 0 | 1 | D | 1 |  |  |  | ROZPOCET | [6 empty] | 0
17 | K | 451573111 | Lože pod potrubí, stoky a drobné objekty v otevřeném výkopu z písku a štěrkopísku do 63 mm | m3 | 0.4 |  | 0 | CS ÚRS 2025 01 |  | základní |  | 0 | 0 | 0 | 0 | 0 | 4 | K | 2 |  |  |  | ROZPOCET | 0 | 0 | 0 | 0 | 0 | 1 | 0 | 4 | 34
| PP |  | Lože pod potrubí, stoky a drobné objekty v otevřeném výkopu z písku a štěrkopísku do 63 mm | [14 empty] | PP | 2
| Online PSC |  | https://podminky.urs.cz/item/CS_URS_2025_01/451573111 | [14 empty] | Online PSC | 2
| P |  | Poznámka k položce: https://podminky.urs.cz/item/CS_URS_2025_01/451573111 | [14 empty] | P | 2
| VV |  | "SŠ" 0,1*2,0*2,0 |  | 0.4 | [12 empty] | VV | 2 | 2 | True | 0 | ROZPOCET
| VV |  | Součet |  | 0.4 | [12 empty] | VV | 2 | 4 | True | 1 | ROZPOCET
18 | K | 452112112 | Osazení betonových dílců prstenců nebo rámů pod poklopy a mříže, výšky do 100 mm | kus | 1 |  | 0 | CS ÚRS 2025 01 |  | základní |  | 0 | 0 | 0 | 0 | 0 | 4 | K | 2 |  |  |  | ROZPOCET | 0 | 0 | 0 | 0 | 0 | 1 | 0 | 4 | 36
| PP |  | Osazení betonových dílců prstenců nebo rámů pod poklopy a mříže, výšky do 100 mm | [14 empty] | PP | 2
| Online PSC |  | https://podminky.urs.cz/item/CS_URS_2025_01/452112112 | [14 empty] | Online PSC | 2
| P |  | Poznámka k položce: https://podminky.urs.cz/item/CS_URS_2025_01/452112112 | [14 empty] | P | 2
19 | M | 59224185 | prstenec šachtový vyrovnávací betonový 625x120x60mm | kus | 1 |  | 0 | CS ÚRS 2025 01 |  | základní |  | 0 | 0 | 0 | 0 | 0 | 8 | M | 2 |  |  |  | ROZPOCET | 0 | 0 | 0 | 0 | 0 | 1 | 0 | 4 | 38
| PP |  | prstenec šachtový vyrovnávací betonový 625x120x60mm | [14 empty] | PP | 2
| VV |  | "SŠ" 1 |  | 1 | [12 empty] | VV | 2 | 2 | True | 0 | ROZPOCET
| VV |  | Součet |  | 1 | [12 empty] | VV | 2 | 4 | True | 1 | ROZPOCET
20 | K | 452311131 | Podkladní a zajišťovací konstrukce z betonu prostého v otevřeném výkopu bez zvýšených nároků na prostředí desky pod potrubí, stoky a drobné objekty z betonu tř. C 12/15 | m3 | 0.29 |  | 0 | CS ÚRS 2025 01 |  | základní |  | 0 | 0 | 0 | 0 | 0 | 4 | K | 2 |  |  |  | ROZPOCET | 0 | 0 | 0 | 0 | 0 | 1 | 0 | 4 | 40
| PP |  | Podkladní a zajišťovací konstrukce z betonu prostého v otevřeném výkopu bez zvýšených nároků na prostředí desky pod potrubí, stoky a drobné objekty z betonu tř. C 12/15 | [14 empty] | PP | 2
| Online PSC |  | https://podminky.urs.cz/item/CS_URS_2025_01/452311131 | [14 empty] | Online PSC | 2
| P |  | Poznámka k položce: https://podminky.urs.cz/item/CS_URS_2025_01/452311131 | [14 empty] | P | 2
| VV |  | "Soukromá část přípojky" 2,3*1,0*0,1 |  | 0.23 | [12 empty] | VV | 2 | 2 | True | 0 | ROZPOCET
| VV |  | "Veřejná část přípojky" 0,6*1,0*0,1 |  | 0.06 | [12 empty] | VV | 2 | 2 | True | 0 | ROZPOCET
| VV |  | Součet |  | 0.29 | [12 empty] | VV | 2 | 4 | True | 1 | ROZPOCET
| D | 8 | Trubní vedení |  |  |  | 0 |  |  |  |  | 0 |  | 0 |  | 0 | 1 | D | 1 |  |  |  | ROZPOCET | [6 empty] | 0
21 | K | 831263195 | Příplatek za zřízení kanalizační přípojky DN 100 až 300 | kus | 1 |  | 0 |  |  | základní |  | 0 | 0 | 0 | 0 | 0 | 4 | K | 2 |  |  |  | ROZPOCET | 0 | 0 | 0 | 0 | 0 | 1 | 0 | 4 | 42
| PP |  | Příplatek za zřízení kanalizační přípojky DN 100 až 300 | [14 empty] | PP | 2
22 | K | 831352121 | Montáž potrubí z trub kameninových hrdlových s integrovaným těsněním v otevřeném výkopu ve sklonu do 20 % DN 200 | m | 3.8 |  | 0 | CS ÚRS 2025 01 |  | základní |  | 0 | 0 | 0 | 0 | 0 | 4 | K | 2 |  |  |  | ROZPOCET | 0 | 0 | 0 | 0 | 0 | 1 | 0 | 4 | 44
| PP |  | Montáž potrubí z trub kameninových hrdlových s integrovaným těsněním v otevřeném výkopu ve sklonu do 20 % DN 200 | [14 empty] | PP | 2
| Online PSC |  | https://podminky.urs.cz/item/CS_URS_2025_01/831352121 | [14 empty] | Online PSC | 2
| P |  | Poznámka k položce: https://podminky.urs.cz/item/CS_URS_2025_01/831352121 | [14 empty] | P | 2
23 | M | 59710704 | trouba kameninová glazovaná DN 200 dl 2,50m spojovací systém C Třída 240 | m | 3.857 |  | 0 | CS ÚRS 2025 01 |  | základní |  | 0 | 0 | 0 | 0 | 0 | 8 | M | 2 |  |  |  | ROZPOCET | 0 | 0 | 0 | 0 | 0 | 1 | 0 | 4 | 46
| PP |  | trouba kameninová glazovaná DN 200 dl 2,50m spojovací systém C Třída 240 | [14 empty] | PP | 2
| VV |  | "Soukromá část přípojky" 2,8 |  | 2.8 | [12 empty] | VV | 2 | 2 | True | 0 | ROZPOCET
| VV |  | "Veřejná část přípojky" 1,0 |  | 1 | [12 empty] | VV | 2 | 2 | True | 0 | ROZPOCET
| VV |  | Součet |  | 3.8 | [12 empty] | VV | 2 | 4 | True | 0 | ROZPOCET
| VV |  | 3,8*1,015 "Přepočtené koeficientem množství |  | 3.857 | [12 empty] | VV | 2 | 2 | True | 0 | ROZPOCET
| VV |  | Součet |  | 3.857 | [12 empty] | VV | 2 | 4 | True | 1 | ROZPOCET
24 | K | 831392921 | Výměna potrubí z trub kameninových hrdlových s integrovaným těsněním v otevřeném výkopu ve sklonu do 20 % DN 400 | m | 1 |  | 0 | CS ÚRS 2025 01 |  | základní |  | 0 | 0 | 0 | 0 | 0 | 4 | K | 2 |  |  |  | ROZPOCET | 0 | 0 | 0 | 0 | 0 | 1 | 0 | 4 | 48
| PP |  | Výměna potrubí z trub kameninových hrdlových s integrovaným těsněním v otevřeném výkopu ve sklonu do 20 % DN 400 | [14 empty] | PP | 2
| Online PSC |  | https://podminky.urs.cz/item/CS_URS_2025_01/831392921 | [14 empty] | Online PSC | 2
| P |  | Poznámka k položce: https://podminky.urs.cz/item/CS_URS_2025_01/831392921 | [14 empty] | P | 2
25 | M | 59710706 | trouba kameninová glazovaná DN 400 dl 2,50m spojovací systém C Třída 200 | m | 1 |  | 0 | CS ÚRS 2025 01 |  | základní |  | 0 | 0 | 0 | 0 | 0 | 8 | M | 2 |  |  |  | ROZPOCET | 0 | 0 | 0 | 0 | 0 | 1 | 0 | 4 | 50
| PP |  | trouba kameninová glazovaná DN 400 dl 2,50m spojovací systém C Třída 200 | [14 empty] | PP | 2
26 | K | 837352921 | Výměna kameninových tvarovek na potrubí z trub kameninových v otevřeném výkopu s integrovaným těsněním jednoosých DN 200 | kus | 2 |  | 0 | CS ÚRS 2025 01 |  | základní |  | 0 | 0 | 0 | 0 | 0 | 4 | K | 2 |  |  |  | ROZPOCET | 0 | 0 | 0 | 0 | 0 | 1 | 0 | 4 | 52
| PP |  | Výměna kameninových tvarovek na potrubí z trub kameninových v otevřeném výkopu s integrovaným těsněním jednoosých DN 200 | [14 empty] | PP | 2
| Online PSC |  | https://podminky.urs.cz/item/CS_URS_2025_01/837352921 | [14 empty] | Online PSC | 2
| P |  | Poznámka k položce: https://podminky.urs.cz/item/CS_URS_2025_01/837352921 | [14 empty] | P | 2
27 | M | 28611622 | čistící kus kanalizace plastové KG DN 200 s 6 šrouby | kus | 1 |  | 0 | CS ÚRS 2025 01 |  | základní |  | 0 | 0 | 0 | 0 | 0 | 8 | M | 2 |  |  |  | ROZPOCET | 0 | 0 | 0 | 0 | 0 | 1 | 0 | 4 | 54
| PP |  | čistící kus kanalizace plastové KG DN 200 s 6 šrouby | [14 empty] | PP | 2
| VV |  | 0,985221674876847*1,015 "Přepočtené koeficientem množství |  | 1 | [12 empty] | VV | 2 | 2 | True | 0 | ROZPOCET
| VV |  | Součet |  | 1 | [12 empty] | VV | 2 | 4 | True | 1 | ROZPOCET
28 | M | 28611688 | kroužek těsnící náhradní pro plastové potrubí KGUS-DN 200 | kus | 2 |  | 0 | CS ÚRS 2025 01 |  | základní |  | 0 | 0 | 0 | 0 | 0 | 8 | M | 2 |  |  |  | ROZPOCET | 0 | 0 | 0 | 0 | 0 | 1 | 0 | 4 | 56
| PP |  | kroužek těsnící náhradní pro plastové potrubí KGUS-DN 200 | [14 empty] | PP | 2
29 | M | 28611530 | přechod kanalizační KG kamenina-plast DN 200 | kus | 1 |  | 0 | CS ÚRS 2025 01 |  | základní |  | 0 | 0 | 0 | 0 | 0 | 8 | M | 2 |  |  |  | ROZPOCET | 0 | 0 | 0 | 0 | 0 | 1 | 0 | 4 | 58
| PP |  | přechod kanalizační KG kamenina-plast DN 200 | [14 empty] | PP | 2
| VV |  | 0,985221674876847*1,015 "Přepočtené koeficientem množství |  | 1 | [12 empty] | VV | 2 | 2 | True | 0 | ROZPOCET
| VV |  | Součet |  | 1 | [12 empty] | VV | 2 | 4 | True | 1 | ROZPOCET
30 | K | 837354111 | Montáž kameninových útesů s hrdlem na potrubí betonovém a železobetonovém DN 200 | kus | 1 |  | 0 | CS ÚRS 2025 01 |  | základní |  | 0 | 0 | 0 | 0 | 0 | 4 | K | 2 |  |  |  | ROZPOCET | 0 | 0 | 0 | 0 | 0 | 1 | 0 | 4 | 60
| PP |  | Montáž kameninových útesů s hrdlem na potrubí betonovém a železobetonovém DN 200 | [14 empty] | PP | 2
| Online PSC |  | https://podminky.urs.cz/item/CS_URS_2025_01/837354111 | [14 empty] | Online PSC | 2
| P |  | Poznámka k položce: https://podminky.urs.cz/item/CS_URS_2025_01/837354111 | [14 empty] | P | 2
31 | M | 553501010R01 | průchodka proti tlakové vodě potrubí DN200 | kus | 1 |  | 0 |  |  | základní |  | 0 | 0 | 0 | 0 | 0 | 8 | M | 2 |  |  |  | ROZPOCET | 0 | 0 | 0 | 0 | 0 | 1 | 0 | 4 | 62
| PP |  | průchodka proti tlakové vodě potrubí DN200 | [14 empty] | PP | 2
32 | K | 837395121 | Výsek a montáž kameninové odbočné tvarovky na kameninovém potrubí DN 400 | kus | 1 |  | 0 | CS ÚRS 2025 01 |  | základní |  | 0 | 0 | 0 | 0 | 0 | 4 | K | 2 |  |  |  | ROZPOCET | 0 | 0 | 0 | 0 | 0 | 1 | 0 | 4 | 64
| PP |  | Výsek a montáž kameninové odbočné tvarovky na kameninovém potrubí DN 400 | [14 empty] | PP | 2
| Online PSC |  | https://podminky.urs.cz/item/CS_URS_2025_01/837395121 | [14 empty] | Online PSC | 2
| P |  | Poznámka k položce: https://podminky.urs.cz/item/CS_URS_2025_01/837395121 | [14 empty] | P | 2
33 | K | 892351111 | Tlakové zkoušky vodou na potrubí DN 150 nebo 200 | m | 2.9 |  | 0 | CS ÚRS 2025 01 |  | základní |  | 0 | 0 | 0 | 0 | 0 | 4 | K | 2 |  |  |  | ROZPOCET | 0 | 0 | 0 | 0 | 0 | 1 | 0 | 4 | 66
| PP |  | Tlakové zkoušky vodou na potrubí DN 150 nebo 200 | [14 empty] | PP | 2
| Online PSC |  | https://podminky.urs.cz/item/CS_URS_2025_01/892351111 | [14 empty] | Online PSC | 2
| P |  | Poznámka k položce: https://podminky.urs.cz/item/CS_URS_2025_01/892351111 | [14 empty] | P | 2
| VV |  | "Soukromá část přípojky" 2,3 |  | 2.3 | [12 empty] | VV | 2 | 2 | True | 0 | ROZPOCET
| VV |  | "Veřejná část přípojky" 0,6 |  | 0.6 | [12 empty] | VV | 2 | 2 | True | 0 | ROZPOCET
| VV |  | Součet |  | 2.9 | [12 empty] | VV | 2 | 4 | True | 1 | ROZPOCET
34 | K | 892372111 | Tlakové zkoušky vodou zabezpečení konců potrubí při tlakových zkouškách DN do 300 | kus | 2 |  | 0 | CS ÚRS 2025 01 |  | základní |  | 0 | 0 | 0 | 0 | 0 | 4 | K | 2 |  |  |  | ROZPOCET | 0 | 0 | 0 | 0 | 0 | 1 | 0 | 4 | 68
| PP |  | Tlakové zkoušky vodou zabezpečení konců potrubí při tlakových zkouškách DN do 300 | [14 empty] | PP | 2
| Online PSC |  | https://podminky.urs.cz/item/CS_URS_2025_01/892372111 | [14 empty] | Online PSC | 2
| P |  | Poznámka k položce: https://podminky.urs.cz/item/CS_URS_2025_01/892372111 | [14 empty] | P | 2
35 | K | 894410201 | Osazení betonových dílců šachet kanalizačních skruž rovná DN 800, výšky 250 mm | kus | 1 |  | 0 | CS ÚRS 2025 01 |  | základní |  | 0 | 0 | 0 | 0 | 0 | 4 | K | 2 |  |  |  | ROZPOCET | 0 | 0 | 0 | 0 | 0 | 1 | 0 | 4 | 70
| PP |  | Osazení betonových dílců šachet kanalizačních skruž rovná DN 800, výšky 250 mm | [14 empty] | PP | 2
| Online PSC |  | https://podminky.urs.cz/item/CS_URS_2025_01/894410201 | [14 empty] | Online PSC | 2
| P |  | Poznámka k položce: https://podminky.urs.cz/item/CS_URS_2025_01/894410201 | [14 empty] | P | 2
| VV |  | "SŠ" 1 |  | 1 | [12 empty] | VV | 2 | 2 | True | 0 | ROZPOCET
| VV |  | Součet |  | 1 | [12 empty] | VV | 2 | 4 | True | 1 | ROZPOCET
36 | M | 59224407 | skruž betonové šachty DN 800 kanalizační 80x25x9cm stupadla poplastovaná | kus | 1 |  | 0 | CS ÚRS 2025 01 |  | základní |  | 0 | 0 | 0 | 0 | 0 | 8 | M | 2 |  |  |  | ROZPOCET | 0 | 0 | 0 | 0 | 0 | 1 | 0 | 4 | 72
| PP |  | skruž betonové šachty DN 800 kanalizační 80x25x9cm stupadla poplastovaná | [14 empty] | PP | 2
37 | M | 59224340 | těsnění elastomerové pro spojení šachetních dílů DN 800 | kus | 4 |  | 0 | CS ÚRS 2025 01 |  | základní |  | 0 | 0 | 0 | 0 | 0 | 8 | M | 2 |  |  |  | ROZPOCET | 0 | 0 | 0 | 0 | 0 | 1 | 0 | 4 | 74
| PP |  | těsnění elastomerové pro spojení šachetních dílů DN 800 | [14 empty] | PP | 2
| VV |  | "SŠ" 4 |  | 4 | [12 empty] | VV | 2 | 2 | True | 0 | ROZPOCET
| VV |  | Součet |  | 4 | [12 empty] | VV | 2 | 4 | True | 1 | ROZPOCET
38 | K | 894410202 | Osazení betonových dílců šachet kanalizačních skruž rovná DN 800, výšky 500 mm | kus | 2 |  | 0 | CS ÚRS 2025 01 |  | základní |  | 0 | 0 | 0 | 0 | 0 | 4 | K | 2 |  |  |  | ROZPOCET | 0 | 0 | 0 | 0 | 0 | 1 | 0 | 4 | 76
| PP |  | Osazení betonových dílců šachet kanalizačních skruž rovná DN 800, výšky 500 mm | [14 empty] | PP | 2
| Online PSC |  | https://podminky.urs.cz/item/CS_URS_2025_01/894410202 | [14 empty] | Online PSC | 2
| P |  | Poznámka k položce: https://podminky.urs.cz/item/CS_URS_2025_01/894410202 | [14 empty] | P | 2
| VV |  | "SŠ" 2 |  | 2 | [12 empty] | VV | 2 | 2 | True | 0 | ROZPOCET
| VV |  | Součet |  | 2 | [12 empty] | VV | 2 | 4 | True | 1 | ROZPOCET
39 | M | 59224409 | skruž betonové šachty DN 800 kanalizační 80x50x9cm stupadla poplastovaná | kus | 2 |  | 0 | CS ÚRS 2025 01 |  | základní |  | 0 | 0 | 0 | 0 | 0 | 8 | M | 2 |  |  |  | ROZPOCET | 0 | 0 | 0 | 0 | 0 | 1 | 0 | 4 | 78
| PP |  | skruž betonové šachty DN 800 kanalizační 80x50x9cm stupadla poplastovaná | [14 empty] | PP | 2
40 | K | 894410213 | Osazení betonových dílců šachet kanalizačních skruž rovná DN 1000, výšky 1000 mm | kus | 1 |  | 0 | CS ÚRS 2025 01 |  | základní |  | 0 | 0 | 0 | 0 | 0 | 4 | K | 2 |  |  |  | ROZPOCET | 0 | 0 | 0 | 0 | 0 | 1 | 0 | 4 | 80
| PP |  | Osazení betonových dílců šachet kanalizačních skruž rovná DN 1000, výšky 1000 mm | [14 empty] | PP | 2
| Online PSC |  | https://podminky.urs.cz/item/CS_URS_2025_01/894410213 | [14 empty] | Online PSC | 2
| P |  | Poznámka k položce: https://podminky.urs.cz/item/CS_URS_2025_01/894410213 | [14 empty] | P | 2
| VV |  | "RŠ" 1 |  | 1 | [12 empty] | VV | 2 | 2 | True | 0 | ROZPOCET
| VV |  | Součet |  | 1 | [12 empty] | VV | 2 | 4 | True | 1 | ROZPOCET
41 | M | 59224070 | skruž betonová DN 1000x1000 100x100x12cm | kus | 1 |  | 0 | CS ÚRS 2025 01 |  | základní |  | 0 | 0 | 0 | 0 | 0 | 8 | M | 2 |  |  |  | ROZPOCET | 0 | 0 | 0 | 0 | 0 | 1 | 0 | 4 | 82
| PP |  | skruž betonová DN 1000x1000 100x100x12cm | [14 empty] | PP | 2
42 | M | 59224348 | těsnění elastomerové pro spojení šachetních dílů DN 1000 | kus | 2 |  | 0 | CS ÚRS 2025 01 |  | základní |  | 0 | 0 | 0 | 0 | 0 | 8 | M | 2 |  |  |  | ROZPOCET | 0 | 0 | 0 | 0 | 0 | 1 | 0 | 4 | 84
| PP |  | těsnění elastomerové pro spojení šachetních dílů DN 1000 | [14 empty] | PP | 2
| VV |  | "SŠ" 2 |  | 2 | [12 empty] | VV | 2 | 2 | True | 0 | ROZPOCET
| VV |  | Součet |  | 2 | [12 empty] | VV | 2 | 4 | True | 1 | ROZPOCET
43 | K | 894410231 | Osazení betonových dílců šachet kanalizačních skruž přechodová (konus) DN 800 | kus | 1 |  | 0 | CS ÚRS 2025 01 |  | základní |  | 0 | 0 | 0 | 0 | 0 | 4 | K | 2 |  |  |  | ROZPOCET | 0 | 0 | 0 | 0 | 0 | 1 | 0 | 4 | 86
| PP |  | Osazení betonových dílců šachet kanalizačních skruž přechodová (konus) DN 800 | [14 empty] | PP | 2
| Online PSC |  | https://podminky.urs.cz/item/CS_URS_2025_01/894410231 | [14 empty] | Online PSC | 2
| P |  | Poznámka k položce: https://podminky.urs.cz/item/CS_URS_2025_01/894410231 | [14 empty] | P | 2
| VV |  | "SŠ" 1 |  | 1 | [12 empty] | VV | 2 | 2 | True | 0 | ROZPOCET
| VV |  | Součet |  | 1 | [12 empty] | VV | 2 | 4 | True | 1 | ROZPOCET
44 | M | 59224402 | konus betonové šachty DN 800 kanalizační 80x62,5x60cm stupadla poplastovaná | kus | 1 |  | 0 | CS ÚRS 2025 01 |  | základní |  | 0 | 0 | 0 | 0 | 0 | 8 | M | 2 |  |  |  | ROZPOCET | 0 | 0 | 0 | 0 | 0 | 1 | 0 | 4 | 88
| PP |  | konus betonové šachty DN 800 kanalizační 80x62,5x60cm stupadla poplastovaná | [14 empty] | PP | 2
45 | K | 894410232 | Osazení betonových dílců šachet kanalizačních skruž přechodová (konus) DN 1000 | kus | 1 |  | 0 | CS ÚRS 2025 01 |  | základní |  | 0 | 0 | 0 | 0 | 0 | 4 | K | 2 |  |  |  | ROZPOCET | 0 | 0 | 0 | 0 | 0 | 1 | 0 | 4 | 90
| PP |  | Osazení betonových dílců šachet kanalizačních skruž přechodová (konus) DN 1000 | [14 empty] | PP | 2
| Online PSC |  | https://podminky.urs.cz/item/CS_URS_2025_01/894410232 | [14 empty] | Online PSC | 2
| P |  | Poznámka k položce: https://podminky.urs.cz/item/CS_URS_2025_01/894410232 | [14 empty] | P | 2
| VV |  | "SŠ" 1 |  | 1 | [12 empty] | VV | 2 | 2 | True | 0 | ROZPOCET
| VV |  | Součet |  | 1 | [12 empty] | VV | 2 | 4 | True | 1 | ROZPOCET
46 | M | 59224401 | konus betonové šachty DN 800 kanalizační 100x80x50cm stupadla poplastovaná | kus | 1 |  | 0 | CS ÚRS 2025 01 |  | základní |  | 0 | 0 | 0 | 0 | 0 | 8 | M | 2 |  |  |  | ROZPOCET | 0 | 0 | 0 | 0 | 0 | 1 | 0 | 4 | 92
| PP |  | konus betonové šachty DN 800 kanalizační 100x80x50cm stupadla poplastovaná | [14 empty] | PP | 2
47 | K | 894414111 | Osazení betonových nebo železobetonových dílců pro šachty skruží základových (dno) | kus | 1 |  | 0 | CS ÚRS 2025 01 |  | základní |  | 0 | 0 | 0 | 0 | 0 | 4 | K | 2 |  |  |  | ROZPOCET | 0 | 0 | 0 | 0 | 0 | 1 | 0 | 4 | 94
| PP |  | Osazení betonových nebo železobetonových dílců pro šachty skruží základových (dno) | [14 empty] | PP | 2
| Online PSC |  | https://podminky.urs.cz/item/CS_URS_2025_01/894414111 | [14 empty] | Online PSC | 2
| P |  | Poznámka k položce: https://podminky.urs.cz/item/CS_URS_2025_01/894414111 | [14 empty] | P | 2
| VV |  | "SŠ" 1 |  | 1 | [12 empty] | VV | 2 | 2 | True | 0 | ROZPOCET
| VV |  | Součet |  | 1 | [12 empty] | VV | 2 | 4 | True | 1 | ROZPOCET
48 | M | 59224063 | dno betonové šachtové DN 1000 100x100x15cm výtok 25-40cm | kus | 1 |  | 0 | CS ÚRS 2025 01 |  | základní |  | 0 | 0 | 0 | 0 | 0 | 8 | M | 2 |  |  |  | ROZPOCET | 0 | 0 | 0 | 0 | 0 | 1 | 0 | 4 | 96
| PP |  | dno betonové šachtové DN 1000 100x100x15cm výtok 25-40cm | [14 empty] | PP | 2
49 | K | 899104112 | Osazení poklopů šachtových litinových, ocelových nebo železobetonových včetně rámů pro třídu zatížení D400, E600 | kus | 1 |  | 0 | CS ÚRS 2025 01 |  | základní |  | 0 | 0 | 0 | 0 | 0 | 4 | K | 2 |  |  |  | ROZPOCET | 0 | 0 | 0 | 0 | 0 | 1 | 0 | 4 | 98
| PP |  | Osazení poklopů šachtových litinových, ocelových nebo železobetonových včetně rámů pro třídu zatížení D400, E600 | [14 empty] | PP | 2
| Online PSC |  | https://podminky.urs.cz/item/CS_URS_2025_01/899104112 | [14 empty] | Online PSC | 2
| P |  | Poznámka k položce: https://podminky.urs.cz/item/CS_URS_2025_01/899104112 | [14 empty] | P | 2
50 | M | 28661935 | poklop šachtový litinový DN 600 pro třídu zatížení D400 | kus | 1 |  | 0 | CS ÚRS 2025 01 |  | základní |  | 0 | 0 | 0 | 0 | 0 | 8 | M | 2 |  |  |  | ROZPOCET | 0 | 0 | 0 | 0 | 0 | 1 | 0 | 4 | 100
| PP |  | poklop šachtový litinový DN 600 pro třídu zatížení D400 | [14 empty] | PP | 2
| VV |  | "SŠ" 1 |  | 1 | [12 empty] | VV | 2 | 2 | True | 0 | ROZPOCET
| VV |  | Součet |  | 1 | [12 empty] | VV | 2 | 4 | True | 1 | ROZPOCET
51 | K | 899623141 | Obetonování potrubí nebo zdiva stok betonem prostým v otevřeném výkopu, betonem tř. C 12/15 | m3 | 0.87 |  | 0 | CS ÚRS 2025 01 |  | základní |  | 0 | 0 | 0 | 0 | 0 | 4 | K | 2 |  |  |  | ROZPOCET | 0 | 0 | 0 | 0 | 0 | 1 | 0 | 4 | 102
| PP |  | Obetonování potrubí nebo zdiva stok betonem prostým v otevřeném výkopu, betonem tř. C 12/15 | [14 empty] | PP | 2
| Online PSC |  | https://podminky.urs.cz/item/CS_URS_2025_01/899623141 | [14 empty] | Online PSC | 2
| P |  | Poznámka k položce: https://podminky.urs.cz/item/CS_URS_2025_01/899623141 | [14 empty] | P | 2
| VV |  | "Soukromá část přípojky" 2,3*0,3 |  | 0.69 | [12 empty] | VV | 2 | 2 | True | 0 | ROZPOCET
| VV |  | "Veřejná část přípojky" 0,6*0,3 |  | 0.18 | [12 empty] | VV | 2 | 2 | True | 0 | ROZPOCET
| VV |  | Součet |  | 0.87 | [12 empty] | VV | 2 | 4 | True | 1 | ROZPOCET
| D | 998 | Přesun hmot |  |  |  | 0 |  |  |  |  | 0 |  | 0 |  | 0 | 1 | D | 1 |  |  |  | ROZPOCET | [6 empty] | 0
52 | K | 998275101 | Přesun hmot pro trubní vedení hloubené z trub kameninových pro kanalizace v otevřeném výkopu dopravní vzdálenost do 15 m | t | 7.743 |  | 0 | CS ÚRS 2025 01 |  | základní |  | 0 | 0 | 0 | 0 | 0 | 4 | K | 2 |  |  |  | ROZPOCET | 0 | 0 | 0 | 0 | 0 | 1 | 0 | 4 | 104
| PP |  | Přesun hmot pro trubní vedení hloubené z trub kameninových pro kanalizace v otevřeném výkopu dopravní vzdálenost do 15 m | [14 empty] | PP | 2
| Online PSC |  | https://podminky.urs.cz/item/CS_URS_2025_01/998275101 | [14 empty] | Online PSC | 2
| P |  | Poznámka k položce: https://podminky.urs.cz/item/CS_URS_2025_01/998275101 | [14 empty] | P | 2
| VV |  | 2,705+5,038 |  | 7.743 | [12 empty] | VV | 2 | 2 | True | 0 | ROZPOCET
| VV |  | Součet |  | 7.743 | [12 empty] | VV | 2 | 4 | True | 1 | ROZPOCET
53 | K | 998275124 | Přesun hmot pro trubní vedení hloubené z trub kameninových Příplatek k cenám za zvětšený přesun přes vymezenou dopravní vzdálenost do 500 m | t | 7.743 |  | 0 | CS ÚRS 2025 01 |  | základní |  | 0 | 0 | 0 | 0 | 0 | 4 | K | 2 |  |  |  | ROZPOCET | 0 | 0 | 0 | 0 | 0 | 1 | 0 | 4 | 106
| PP |  | Přesun hmot pro trubní vedení hloubené z trub kameninových Příplatek k cenám za zvětšený přesun přes vymezenou dopravní vzdálenost do 500 m | [14 empty] | PP | 2
| Online PSC |  | https://podminky.urs.cz/item/CS_URS_2025_01/998275124 | [14 empty] | Online PSC | 2
| P |  | Poznámka k položce: https://podminky.urs.cz/item/CS_URS_2025_01/998275124 | [14 empty] | P | 2
| D | PSV | Práce a dodávky PSV |  |  |  | 0 |  |  |  |  | 0 |  | 0 |  | 0 | 2 | D | 0 |  |  |  | ROZPOCET | [6 empty] | 0
| D | 711 | Izolace proti vodě, vlhkosti a plynům |  |  |  | 0 |  |  |  |  | 0 |  | 0 |  | 0 | 2 | D | 1 |  |  |  | ROZPOCET | [6 empty] | 0
54 | K | 711111001 | Provedení izolace proti zemní vlhkosti natěradly a tmely za studena na ploše vodorovné V nátěrem penetračním | m2 | 1.131 |  | 0 | CS ÚRS 2025 01 |  | základní |  | 0 | 0 | 0 | 0 | 0 | 16 | K | 2 |  |  |  | ROZPOCET | 0 | 0 | 0 | 0 | 0 | 1 | 0 | 16 | 108
| PP |  | Provedení izolace proti zemní vlhkosti natěradly a tmely za studena na ploše vodorovné V nátěrem penetračním | [14 empty] | PP | 2
| Online PSC |  | https://podminky.urs.cz/item/CS_URS_2025_01/711111001 | [14 empty] | Online PSC | 2
| P |  | Poznámka k položce: https://podminky.urs.cz/item/CS_URS_2025_01/711111001 | [14 empty] | P | 2
| VV |  | "SŠ" (0,6)^2*Pi |  | 1.131 | [12 empty] | VV | 2 | 2 | True | 0 | ROZPOCET
| VV |  | Součet |  | 1.131 | [12 empty] | VV | 2 | 4 | True | 1 | ROZPOCET
55 | M | 11163150 | lak penetrační asfaltový | t | 0.001 |  | 0 | CS ÚRS 2025 01 |  | základní |  | 0 | 0 | 0 | 0 | 0 | 32 | M | 2 |  |  |  | ROZPOCET | 0 | 0 | 0 | 0 | 0 | 1 | 0 | 16 | 110
| PP |  | lak penetrační asfaltový | [14 empty] | PP | 2
| VV |  | 1,131*0,0005 "Přepočtené koeficientem množství |  | 0.001 | [12 empty] | VV | 2 | 2 | True | 0 | ROZPOCET
| VV |  | Součet |  | 0.001 | [12 empty] | VV | 2 | 4 | True | 1 | ROZPOCET
56 | K | 711111002 | Provedení izolace proti zemní vlhkosti natěradly a tmely za studena na ploše vodorovné V nátěrem lakem asfaltovým | m2 | 2.262 |  | 0 | CS ÚRS 2025 01 |  | základní |  | 0 | 0 | 0 | 0 | 0 | 16 | K | 2 |  |  |  | ROZPOCET | 0 | 0 | 0 | 0 | 0 | 1 | 0 | 16 | 112
| PP |  | Provedení izolace proti zemní vlhkosti natěradly a tmely za studena na ploše vodorovné V nátěrem lakem asfaltovým | [14 empty] | PP | 2
| Online PSC |  | https://podminky.urs.cz/item/CS_URS_2025_01/711111002 | [14 empty] | Online PSC | 2
| P |  | Poznámka k položce: https://podminky.urs.cz/item/CS_URS_2025_01/711111002 | [14 empty] | P | 2
57 | M | 11163152 | lak hydroizolační asfaltový | t | 0.001 |  | 0 | CS ÚRS 2025 01 |  | základní |  | 0 | 0 | 0 | 0 | 0 | 32 | M | 2 |  |  |  | ROZPOCET | 0 | 0 | 0 | 0 | 0 | 1 | 0 | 16 | 114
| PP |  | lak hydroizolační asfaltový | [14 empty] | PP | 2
| VV |  | 2,262*0,00039 "Přepočtené koeficientem množství |  | 0.001 | [12 empty] | VV | 2 | 2 | True | 0 | ROZPOCET
| VV |  | Součet |  | 0.001 | [12 empty] | VV | 2 | 4 | True | 1 | ROZPOCET
58 | K | 711112001 | Provedení izolace proti zemní vlhkosti natěradly a tmely za studena na ploše svislé S nátěrem penetračním | m2 | 17.153 |  | 0 | CS ÚRS 2025 01 |  | základní |  | 0 | 0 | 0 | 0 | 0 | 16 | K | 2 |  |  |  | ROZPOCET | 0 | 0 | 0 | 0 | 0 | 1 | 0 | 16 | 116
| PP |  | Provedení izolace proti zemní vlhkosti natěradly a tmely za studena na ploše svislé S nátěrem penetračním | [14 empty] | PP | 2
| Online PSC |  | https://podminky.urs.cz/item/CS_URS_2025_01/711112001 | [14 empty] | Online PSC | 2
| P |  | Poznámka k položce: https://podminky.urs.cz/item/CS_URS_2025_01/711112001 | [14 empty] | P | 2
| VV |  | "SŠ" (1,2*2,8+1,0*2,1)*Pi |  | 17.153 | [12 empty] | VV | 2 | 2 | True | 0 | ROZPOCET
| VV |  | Součet |  | 17.153 | [12 empty] | VV | 2 | 4 | True | 1 | ROZPOCET
59 | M | 11163150 | lak penetrační asfaltový | t | 0.006 |  | 0 | CS ÚRS 2025 01 |  | základní |  | 0 | 0 | 0 | 0 | 0 | 32 | M | 2 |  |  |  | ROZPOCET | 0 | 0 | 0 | 0 | 0 | 1 | 0 | 16 | 118
| PP |  | lak penetrační asfaltový | [14 empty] | PP | 2
| VV |  | 17,153*0,00034 "Přepočtené koeficientem množství |  | 0.006 | [12 empty] | VV | 2 | 2 | True | 0 | ROZPOCET
| VV |  | Součet |  | 0.006 | [12 empty] | VV | 2 | 4 | True | 1 | ROZPOCET
60 | K | 711112002 | Provedení izolace proti zemní vlhkosti natěradly a tmely za studena na ploše svislé S nátěrem lakem asfaltovým | m2 | 34.306 |  | 0 | CS ÚRS 2025 01 |  | základní |  | 0 | 0 | 0 | 0 | 0 | 16 | K | 2 |  |  |  | ROZPOCET | 0 | 0 | 0 | 0 | 0 | 1 | 0 | 16 | 120
| PP |  | Provedení izolace proti zemní vlhkosti natěradly a tmely za studena na ploše svislé S nátěrem lakem asfaltovým | [14 empty] | PP | 2
| Online PSC |  | https://podminky.urs.cz/item/CS_URS_2025_01/711112002 | [14 empty] | Online PSC | 2
| P |  | Poznámka k položce: https://podminky.urs.cz/item/CS_URS_2025_01/711112002 | [14 empty] | P | 2
61 | M | 11163152 | lak hydroizolační asfaltový | t | 0.014 |  | 0 | CS ÚRS 2025 01 |  | základní |  | 0 | 0 | 0 | 0 | 0 | 32 | M | 2 |  |  |  | ROZPOCET | 0 | 0 | 0 | 0 | 0 | 1 | 0 | 16 | 122
| PP |  | lak hydroizolační asfaltový | [14 empty] | PP | 2
| VV |  | 34,306*0,00041 "Přepočtené koeficientem množství |  | 0.014 | [12 empty] | VV | 2 | 2 | True | 0 | ROZPOCET
| VV |  | Součet |  | 0.014 | [12 empty] | VV | 2 | 4 | True | 1 | ROZPOCET
62 | K | 998711201 | Přesun hmot pro izolace proti vodě, vlhkosti a plynům stanovený procentní sazbou (%) z ceny vodorovná dopravní vzdálenost do 50 m základní v objektech výšky do 6 m | % |  |  | 0 | CS ÚRS 2025 01 |  | základní |  | 0 | 0 | 0 | 0 | 0 | 16 | K | 2 |  |  |  | ROZPOCET | 0 | 0 | 0 | 0 | 0 | 1 | 0 | 16 | 124
| PP |  | Přesun hmot pro izolace proti vodě, vlhkosti a plynům stanovený procentní sazbou (%) z ceny vodorovná dopravní vzdálenost do 50 m základní v objektech výšky do 6 m | [14 empty] | PP | 2
| Online PSC |  | https://podminky.urs.cz/item/CS_URS_2025_01/998711201 | [14 empty] | Online PSC | 2
| P |  | Poznámka k položce: https://podminky.urs.cz/item/CS_URS_2025_01/998711201 | [14 empty] | P | 2

## SO 09 - Úprava oplocení
{f1265ff5-600b-4fe6-ad9c-0ae6861c6b65}
2
| KRYCÍ LIST SOUPISU PRACÍ | [7 empty] | v --- níže se nacházejí doplnkové a pomocné údaje k sestavám --- v | [8 empty] | False
Stavba:
250703 - Základní a mateřská škola Petra Strozziho
Objekt:
SO 09 - Úprava oplocení
| KSO: |  |  |  |  | CC-CZ:
| Místo: |  |  |  |  | Datum: | 19. 7. 2025
| Zadavatel: |  |  |  |  | IČ: | 00639524
|  | Servisní středisko MČ Praha 8, |  |  |  | DIČ: | CZ 00639524
| Účastník: |  |  |  |  | IČ: | Vyplň údaj
|  | Vyplň údaj |  |  |  | DIČ: | Vyplň údaj
| Projektant: |  |  |  |  | IČ: | 26760312
|  | D-PLUS PROJEKTOVÁ A INŽENÝRSKÁ, a.s. |  |  |  | DIČ: | CZ 26760312
| Zpracovatel: |  |  |  |  | IČ: | 26760312
|  | D-PLUS PROJEKTOVÁ A INŽENÝRSKÁ, a.s. |  |  |  | DIČ: | CZ 26760312
Poznámka:
| Cena bez DPH | [5 empty] | 0
|  |  | Základ daně |  |  | Sazba daně | Výše daně
| DPH | základní | 0 |  |  | 21% | 0
|  | snížená | 0 |  |  | 12% | 0
|  | zákl. přenesená | 0 |  |  | 21% | 0
|  | sníž. přenesená | 0 |  |  | 12% | 0
|  | nulová | 0 |  |  | 0% | 0
| Cena s DPH |  |  | v | CZK |  | 0
REKAPITULACE ČLENĚNÍ SOUPISU PRACÍ
Stavba:
250703 - Základní a mateřská škola Petra Strozziho
Objekt:
SO 09 - Úprava oplocení
Místo: | [5 empty] | Datum: | 19. 7. 2025
Zadavatel: |  |  | Servisní středisko MČ Praha 8, |  |  | Projektant: | D-PLUS PROJEKTOVÁ A INŽENÝRSKÁ, a.s.
Účastník: |  |  | Vyplň údaj |  |  | Zpracovatel: | D-PLUS PROJEKTOVÁ A INŽENÝRSKÁ, a.s.
Kód dílu - Popis | [6 empty] | Cena celkem [CZK]
Náklady stavby celkem | [6 empty] | 0 | [11 empty] | -1
| HSV - Práce a dodávky HSV | [5 empty] | 0
| 1 - Zemní práce | [5 empty] | 0
| 2 - Zakládání | [5 empty] | 0
| 3 - Svislé a kompletní konstrukce | [5 empty] | 0
| 4 - Vodorovné konstrukce | [5 empty] | 0
| 9 - Ostatní konstrukce a práce, bourání | [5 empty] | 0
| 997 - Přesun sutě | [5 empty] | 0
| 998 - Přesun hmot | [5 empty] | 0
SOUPIS PRACÍ
Stavba:
250703 - Základní a mateřská škola Petra Strozziho
Objekt:
SO 09 - Úprava oplocení
Místo: | [5 empty] | Datum: | 19. 7. 2025
Zadavatel: |  |  | Servisní středisko MČ Praha 8, |  |  | Projektant: | D-PLUS PROJEKTOVÁ A INŽENÝRSKÁ, a.s.
Účastník: |  |  | Vyplň údaj |  |  | Zpracovatel: | D-PLUS PROJEKTOVÁ A INŽENÝRSKÁ, a.s.
PČ | Typ | Kód | Popis | MJ | Množství | J.cena [CZK] | Cena celkem [CZK] | Cenová soustava |  | DPH | J. Nh [h] | Nh celkem [h] | J. hmotnost [t] | Hmotnost celkem [t] | J. suť [t] | Suť Celkem [t]
Náklady soupisu celkem | [6 empty] | 0 |  |  |  |  | 0 |  | 0 |  | 0 |  | D | -1 | [10 empty] | 0
| D | HSV | Práce a dodávky HSV |  |  |  | 0 |  |  |  |  | 0 |  | 0 |  | 0 | 1 | D | 0 |  |  |  | ROZPOCET | [6 empty] | 0
| D | 1 | Zemní práce |  |  |  | 0 |  |  |  |  | 0 |  | 0 |  | 0 | 1 | D | 1 |  |  |  | ROZPOCET | [6 empty] | 0
1 | K | 131213701 | Hloubení nezapažených jam ručně s urovnáním dna do předepsaného profilu a spádu v hornině třídy těžitelnosti I skupiny 3 soudržných | m3 | 2.4 |  | 0 | CS ÚRS 2025 01 |  | základní |  | 0 | 0 | 0 | 0 | 0 | 4 | K | 2 |  |  |  | ROZPOCET | 0 | 0 | 0 | 0 | 0 | 1 | 0 | 4 | 2
| PP |  | Hloubení nezapažených jam ručně s urovnáním dna do předepsaného profilu a spádu v hornině třídy těžitelnosti I skupiny 3 soudržných | [14 empty] | PP | 2
| Online PSC |  | https://podminky.urs.cz/item/CS_URS_2025_01/131213701 | [14 empty] | Online PSC | 2
| P |  | Poznámka k položce: https://podminky.urs.cz/item/CS_URS_2025_01/131213701 | [14 empty] | P | 2
| VV |  | "Nové patky pro sloupky" 0,5*0,5*0,6*(8+8) |  | 2.4 | [12 empty] | VV | 2 | 2 | True | 0 | ROZPOCET
| VV |  | Součet |  | 2.4 | [12 empty] | VV | 2 | 4 | True | 1 | ROZPOCET
2 | K | 132112121 | Hloubení zapažených rýh šířky do 800 mm ručně s urovnáním dna do předepsaného profilu a spádu v hornině třídy těžitelnosti I skupiny 1 a 2 soudržných | m3 | 0.702 |  | 0 | CS ÚRS 2025 01 |  | základní |  | 0 | 0 | 0 | 0 | 0 | 4 | K | 2 |  |  |  | ROZPOCET | 0 | 0 | 0 | 0 | 0 | 1 | 0 | 4 | 4
| PP |  | Hloubení zapažených rýh šířky do 800 mm ručně s urovnáním dna do předepsaného profilu a spádu v hornině třídy těžitelnosti I skupiny 1 a 2 soudržných | [14 empty] | PP | 2
| Online PSC |  | https://podminky.urs.cz/item/CS_URS_2025_01/132112121 | [14 empty] | Online PSC | 2
| P |  | Poznámka k položce: https://podminky.urs.cz/item/CS_URS_2025_01/132112121 | [14 empty] | P | 2
| VV |  | zemní práce pro bourání základu pilíře | [14 empty] | VV | 2 | 1 | True | 0 | ROZPOCET
| VV |  | (1,50+0,45)*0,60*0,60 |  | 0.702 | [12 empty] | VV | 2 | 2 | True | 0 | ROZPOCET
| VV |  | Součet |  | 0.702 | [12 empty] | VV | 2 | 4 | True | 1 | ROZPOCET
3 | K | 162751117 | Vodorovné přemístění výkopku nebo sypaniny po suchu na obvyklém dopravním prostředku, bez naložení výkopku, avšak se složením bez rozhrnutí z horniny třídy těžitelnosti I skupiny 1 až 3 na vzdálenost přes 9 000 do 10 000 m | m3 | 0.491 |  | 0 | CS ÚRS 2025 01 |  | základní |  | 0 | 0 | 0 | 0 | 0 | 4 | K | 2 |  |  |  | ROZPOCET | 0 | 0 | 0 | 0 | 0 | 1 | 0 | 4 | 6
| PP |  | Vodorovné přemístění výkopku nebo sypaniny po suchu na obvyklém dopravním prostředku, bez naložení výkopku, avšak se složením bez rozhrnutí z horniny třídy těžitelnosti I skupiny 1 až 3 na vzdálenost přes 9 000 do 10 000 m | [14 empty] | PP | 2
| Online PSC |  | https://podminky.urs.cz/item/CS_URS_2025_01/162751117 | [14 empty] | Online PSC | 2
| P |  | Poznámka k položce: https://podminky.urs.cz/item/CS_URS_2025_01/162751117 | [14 empty] | P | 2
| VV |  | přebytečná zemina na skládku | [14 empty] | VV | 2 | 1 | True | 0 | ROZPOCET
| VV |  | 2,400+0,702 |  | 3.102 | [12 empty] | VV | 2 | 2 | True | 0 | ROZPOCET
| VV |  | -2,611 |  | -2.611 | [12 empty] | VV | 2 | 2 | True | 0 | ROZPOCET
| VV |  | Součet |  | 0.491 | [12 empty] | VV | 2 | 4 | True | 1 | ROZPOCET
4 | K | 162751119 | Vodorovné přemístění výkopku nebo sypaniny po suchu na obvyklém dopravním prostředku, bez naložení výkopku, avšak se složením bez rozhrnutí z horniny třídy těžitelnosti I skupiny 1 až 3 na vzdálenost Příplatek k ceně za každých dalších i započatých 1 000 | m3 | 4.91 |  | 0 | CS ÚRS 2025 01 |  | základní |  | 0 | 0 | 0 | 0 | 0 | 4 | K | 2 |  |  |  | ROZPOCET | 0 | 0 | 0 | 0 | 0 | 1 | 0 | 4 | 8
| PP |  | Vodorovné přemístění výkopku nebo sypaniny po suchu na obvyklém dopravním prostředku, bez naložení výkopku, avšak se složením bez rozhrnutí z horniny třídy těžitelnosti I skupiny 1 až 3 na vzdálenost Příplatek k ceně za každých dalších i započatých 1 000 m | [14 empty] | PP | 2
| Online PSC |  | https://podminky.urs.cz/item/CS_URS_2025_01/162751119 | [14 empty] | Online PSC | 2
| P |  | Poznámka k položce: https://podminky.urs.cz/item/CS_URS_2025_01/162751119 | [14 empty] | P | 2
| VV |  | 0,491*10 "Přepočtené koeficientem množství |  | 4.91 | [12 empty] | VV | 2 | 2 | True | 0 | ROZPOCET
| VV |  | Součet |  | 4.91 | [12 empty] | VV | 2 | 4 | True | 1 | ROZPOCET
5 | K | 171201231 | Poplatek za uložení stavebního odpadu na recyklační skládce (skládkovné) zeminy a kamení zatříděného do Katalogu odpadů pod kódem 17 05 04 | t | 0.786 |  | 0 | CS ÚRS 2025 01 |  | základní |  | 0 | 0 | 0 | 0 | 0 | 4 | K | 2 |  |  |  | ROZPOCET | 0 | 0 | 0 | 0 | 0 | 1 | 0 | 4 | 10
| PP |  | Poplatek za uložení stavebního odpadu na recyklační skládce (skládkovné) zeminy a kamení zatříděného do Katalogu odpadů pod kódem 17 05 04 | [14 empty] | PP | 2
| Online PSC |  | https://podminky.urs.cz/item/CS_URS_2025_01/171201231 | [14 empty] | Online PSC | 2
| P |  | Poznámka k položce: https://podminky.urs.cz/item/CS_URS_2025_01/171201231 | [14 empty] | P | 2
| VV |  | 0,491*1,60 |  | 0.786 | [12 empty] | VV | 2 | 2 | True | 0 | ROZPOCET
| VV |  | Součet |  | 0.786 | [12 empty] | VV | 2 | 4 | True | 1 | ROZPOCET
6 | K | 174151101 | Zásyp sypaninou z jakékoliv horniny strojně s uložením výkopku ve vrstvách se zhutněním jam, šachet, rýh nebo kolem objektů v těchto vykopávkách | m3 | 2.611 |  | 0 | CS ÚRS 2025 01 |  | základní |  | 0 | 0 | 0 | 0 | 0 | 4 | K | 2 |  |  |  | ROZPOCET | 0 | 0 | 0 | 0 | 0 | 1 | 0 | 4 | 12
| PP |  | Zásyp sypaninou z jakékoliv horniny strojně s uložením výkopku ve vrstvách se zhutněním jam, šachet, rýh nebo kolem objektů v těchto vykopávkách | [14 empty] | PP | 2
| Online PSC |  | https://podminky.urs.cz/item/CS_URS_2025_01/174151101 | [14 empty] | Online PSC | 2
| P |  | Poznámka k položce: https://podminky.urs.cz/item/CS_URS_2025_01/174151101 | [14 empty] | P | 2
| VV |  | 0,211 |  | 0.211 | [12 empty] | VV | 2 | 2 | True | 0 | ROZPOCET
| VV |  | "Stávající patky pro sloupky" 0,5*0,5*0,6*(8+8) |  | 2.4 | [12 empty] | VV | 2 | 2 | True | 0 | ROZPOCET
| VV |  | Součet |  | 2.611 | [12 empty] | VV | 2 | 4 | True | 1 | ROZPOCET
| D | 2 | Zakládání |  |  |  | 0 |  |  |  |  | 0 |  | 0 |  | 0 | 1 | D | 1 |  |  |  | ROZPOCET | [6 empty] | 0
7 | K | 275313611 | Základy z betonu prostého patky a bloky z betonu kamenem neprokládaného tř. C 16/20 | m3 | 2.806 |  | 0 | CS ÚRS 2025 01 |  | základní |  | 0 | 0 | 0 | 0 | 0 | 4 | K | 2 |  |  |  | ROZPOCET | 0 | 0 | 0 | 0 | 0 | 1 | 0 | 4 | 14
| PP |  | Základy z betonu prostého patky a bloky z betonu kamenem neprokládaného tř. C 16/20 | [14 empty] | PP | 2
| Online PSC |  | https://podminky.urs.cz/item/CS_URS_2025_01/275313611 | [14 empty] | Online PSC | 2
| P |  | Poznámka k položce: https://podminky.urs.cz/item/CS_URS_2025_01/275313611 | [14 empty] | P | 2
| VV |  | základ pilíře | [14 empty] | VV | 2 | 1 | True | 0 | ROZPOCET
| VV |  | 0,90*0,45*0,80 |  | 0.324 | [12 empty] | VV | 2 | 2 | True | 0 | ROZPOCET
| VV |  | "Nové patky pro sloupky" 0,5*0,5*0,6*(8+8) |  | 2.4 | [12 empty] | VV | 2 | 2 | True | 0 | ROZPOCET
| VV |  | Součet |  | 2.724 | [12 empty] | VV | 2 | 4 | True | 0 | ROZPOCET
| VV |  | 2,724*1,03 "Přepočtené koeficientem množství |  | 2.806 | [12 empty] | VV | 2 | 2 | True | 0 | ROZPOCET
| VV |  | Součet |  | 2.806 | [12 empty] | VV | 2 | 4 | True | 1 | ROZPOCET
8 | K | 275351121 | Bednění základů patek zřízení | m2 | 2.16 |  | 0 | CS ÚRS 2025 01 |  | základní |  | 0 | 0 | 0 | 0 | 0 | 4 | K | 2 |  |  |  | ROZPOCET | 0 | 0 | 0 | 0 | 0 | 1 | 0 | 4 | 16
| PP |  | Bednění základů patek zřízení | [14 empty] | PP | 2
| Online PSC |  | https://podminky.urs.cz/item/CS_URS_2025_01/275351121 | [14 empty] | Online PSC | 2
| P |  | Poznámka k položce: https://podminky.urs.cz/item/CS_URS_2025_01/275351121 | [14 empty] | P | 2
| VV |  | základ pilíře | [14 empty] | VV | 2 | 1 | True | 0 | ROZPOCET
| VV |  | (0,90+0,45)*2*0,80 |  | 2.16 | [12 empty] | VV | 2 | 2 | True | 0 | ROZPOCET
| VV |  | Součet |  | 2.16 | [12 empty] | VV | 2 | 4 | True | 1 | ROZPOCET
9 | K | 275351122 | Bednění základů patek odstranění | m2 | 2.16 |  | 0 | CS ÚRS 2025 01 |  | základní |  | 0 | 0 | 0 | 0 | 0 | 4 | K | 2 |  |  |  | ROZPOCET | 0 | 0 | 0 | 0 | 0 | 1 | 0 | 4 | 18
| PP |  | Bednění základů patek odstranění | [14 empty] | PP | 2
| Online PSC |  | https://podminky.urs.cz/item/CS_URS_2025_01/275351122 | [14 empty] | Online PSC | 2
| P |  | Poznámka k položce: https://podminky.urs.cz/item/CS_URS_2025_01/275351122 | [14 empty] | P | 2
| D | 3 | Svislé a kompletní konstrukce |  |  |  | 0 |  |  |  |  | 0 |  | 0 |  | 0 | 1 | D | 1 |  |  |  | ROZPOCET | [6 empty] | 0
10 | K | 331271126 | Pilíře volně stojící z cihel nepálených čtyřhranné až osmihranné (průřezu čtverce, T nebo kříže) pravoúhlé pod omítku z cihel vápenopískových dl. 290 mm, na maltu MC-5 nebo MC-10 | m3 | 3.915 |  | 0 | CS ÚRS 2025 01 |  | základní |  | 0 | 0 | 0 | 0 | 0 | 4 | K | 2 |  |  |  | ROZPOCET | 0 | 0 | 0 | 0 | 0 | 1 | 0 | 4 | 20
| PP |  | Pilíře volně stojící z cihel nepálených čtyřhranné až osmihranné (průřezu čtverce, T nebo kříže) pravoúhlé pod omítku z cihel vápenopískových dl. 290 mm, na maltu MC-5 nebo MC-10 | [14 empty] | PP | 2
| Online PSC |  | https://podminky.urs.cz/item/CS_URS_2025_01/331271126 | [14 empty] | Online PSC | 2
| P |  | Poznámka k položce: https://podminky.urs.cz/item/CS_URS_2025_01/331271126 | [14 empty] | P | 2
| VV |  | el. pilíř | [14 empty] | VV | 2 | 1 | True | 0 | ROZPOCET
| VV |  | (0,90+0,15)*2*1,90-(0,57*0,375+0,47*0,615)*0,15 |  | 3.915 | [12 empty] | VV | 2 | 2 | True | 0 | ROZPOCET
| VV |  | Součet |  | 3.915 | [12 empty] | VV | 2 | 4 | True | 1 | ROZPOCET
11 | K | 338171111 | Montáž sloupků a vzpěr plotových ocelových trubkových nebo profilovaných výšky do 2 m se zalitím cementovou maltou do vynechaných otvorů | kus | 16 |  | 0 | CS ÚRS 2025 01 |  | základní |  | 0 | 0 | 0 | 0 | 0 | 4 | K | 2 |  |  |  | ROZPOCET | 0 | 0 | 0 | 0 | 0 | 1 | 0 | 4 | 22
| PP |  | Montáž sloupků a vzpěr plotových ocelových trubkových nebo profilovaných výšky do 2 m se zalitím cementovou maltou do vynechaných otvorů | [14 empty] | PP | 2
| Online PSC |  | https://podminky.urs.cz/item/CS_URS_2025_01/338171111 | [14 empty] | Online PSC | 2
| P |  | Poznámka k položce: https://podminky.urs.cz/item/CS_URS_2025_01/338171111 Poznámka k položce: Použijí se stávající sloupky | [14 empty] | P | 2
| VV |  | "Zpětná montáž oplocení po ukončení výstavby" 8+8 |  | 16 | [12 empty] | VV | 2 | 2 | True | 0 | ROZPOCET
| VV |  | Součet |  | 16 | [12 empty] | VV | 2 | 4 | True | 1 | ROZPOCET
12 | K | 348171345 | Montáž oplocení z dílců kovových z profilové oceli, trubek nebo tenkostěnných profilů hmotnosti 1 m oplocení přes 70 kg | m | 43.8 |  | 0 | CS ÚRS 2025 01 |  | základní |  | 0 | 0 | 0 | 0 | 0 | 4 | K | 2 |  |  |  | ROZPOCET | 0 | 0 | 0 | 0 | 0 | 1 | 0 | 4 | 24
| PP |  | Montáž oplocení z dílců kovových z profilové oceli, trubek nebo tenkostěnných profilů hmotnosti 1 m oplocení přes 70 kg | [14 empty] | PP | 2
| Online PSC |  | https://podminky.urs.cz/item/CS_URS_2025_01/348171345 | [14 empty] | Online PSC | 2
| P |  | Poznámka k položce: https://podminky.urs.cz/item/CS_URS_2025_01/348171345 Poznámka k položce: Použijí se stávající pole | [14 empty] | P | 2
| VV |  | "Zpětná montáž oplocení po ukončení výstavby" 43,8 |  | 43.8 | [12 empty] | VV | 2 | 2 | True | 0 | ROZPOCET
| VV |  | Součet |  | 43.8 | [12 empty] | VV | 2 | 4 | True | 1 | ROZPOCET
13 | K | 3489411R1 | Demontáž, úprava a opětovná montáž jednoho pole oplocení v místě el. pilíře | m | 3.1 |  | 0 |  |  | základní |  | 0 | 0 | 0 | 0 | 0 | 4 | K | 2 |  |  |  | ROZPOCET | 0 | 0 | 0 | 0 | 0 | 1 | 0 | 4 | 26
| PP |  | Demontáž, úprava a opětovná montáž jednoho pole oplocení v místě el. pilíře | [14 empty] | PP | 2
14 | K | 3489412R1 | Repase stávajícího oplocení | m | 140 |  | 0 |  |  | základní |  | 0 | 0 | 0 | 0 | 0 | 4 | K | 2 |  |  |  | ROZPOCET | 0 | 0 | 0 | 0 | 0 | 1 | 0 | 4 | 28
| PP |  | Repase stávajícího oplocení | [14 empty] | PP | 2
| VV |  | otryskání, oprava, doplnění, základní nátěr, 2x krycí nátěr | [14 empty] | VV | 2 | 1 | True | 0 | ROZPOCET
| VV |  | 140,0 |  | 140 | [12 empty] | VV | 2 | 2 | True | 0 | ROZPOCET
| VV |  | Součet |  | 140 | [12 empty] | VV | 2 | 4 | True | 1 | ROZPOCET
15 | K | 3489412R2 | Repase stávající branky 1,0x1,9 m | kus | 1 |  | 0 |  |  | základní |  | 0 | 0 | 0 | 0 | 0 | 4 | K | 2 |  |  |  | ROZPOCET | 0 | 0 | 0 | 0 | 0 | 1 | 0 | 4 | 30
| PP |  | Repase stávající branky 1,0x1,9 m | [14 empty] | PP | 2
| VV |  | otryskání, oprava, doplnění, základní nátěr, 2x krycí nátěr | [14 empty] | VV | 2 | 1 | True | 0 | ROZPOCET
| VV |  | 1 |  | 1 | [12 empty] | VV | 2 | 2 | True | 0 | ROZPOCET
| VV |  | Součet |  | 1 | [12 empty] | VV | 2 | 4 | True | 1 | ROZPOCET
16 | K | 3489412R3 | Repase stávající posuvné brány 4,5x1,9 m | kus | 1 |  | 0 |  |  | základní |  | 0 | 0 | 0 | 0 | 0 | 4 | K | 2 |  |  |  | ROZPOCET | 0 | 0 | 0 | 0 | 0 | 1 | 0 | 4 | 32
| PP |  | Repase stávající posuvné brány 4,5x1,9 m | [14 empty] | PP | 2
| VV |  | otryskání, oprava, doplnění, základní nátěr, 2x krycí nátěr | [14 empty] | VV | 2 | 1 | True | 0 | ROZPOCET
| VV |  | 1 |  | 1 | [12 empty] | VV | 2 | 2 | True | 0 | ROZPOCET
| VV |  | Součet |  | 1 | [12 empty] | VV | 2 | 4 | True | 1 | ROZPOCET
| D | 4 | Vodorovné konstrukce |  |  |  | 0 |  |  |  |  | 0 |  | 0 |  | 0 | 1 | D | 1 |  |  |  | ROZPOCET | [6 empty] | 0
17 | K | 411321414 | Stropy z betonu železového (bez výztuže) stropů deskových, plochých střech, desek balkonových, desek hřibových stropů včetně hlavic hřibových sloupů tř. C 25/30 | m3 | 0.034 |  | 0 | CS ÚRS 2025 01 |  | základní |  | 0 | 0 | 0 | 0 | 0 | 4 | K | 2 |  |  |  | ROZPOCET | 0 | 0 | 0 | 0 | 0 | 1 | 0 | 4 | 34
| PP |  | Stropy z betonu železového (bez výztuže) stropů deskových, plochých střech, desek balkonových, desek hřibových stropů včetně hlavic hřibových sloupů tř. C 25/30 | [14 empty] | PP | 2
| Online PSC |  | https://podminky.urs.cz/item/CS_URS_2025_01/411321414 | [14 empty] | Online PSC | 2
| P |  | Poznámka k položce: https://podminky.urs.cz/item/CS_URS_2025_01/411321414 | [14 empty] | P | 2
| VV |  | železobetonová deska pilíře | [14 empty] | VV | 2 | 1 | True | 0 | ROZPOCET
| VV |  | 1,0*0,55*(0,05+0,075)/2 |  | 0.034 | [12 empty] | VV | 2 | 2 | True | 0 | ROZPOCET
| VV |  | Součet |  | 0.034 | [12 empty] | VV | 2 | 4 | True | 1 | ROZPOCET
18 | K | 411351011 | Bednění stropních konstrukcí - bez podpěrné konstrukce desek tloušťky stropní desky přes 5 do 25 cm zřízení | m2 | 0.533 |  | 0 | CS ÚRS 2025 01 |  | základní |  | 0 | 0 | 0 | 0 | 0 | 4 | K | 2 |  |  |  | ROZPOCET | 0 | 0 | 0 | 0 | 0 | 1 | 0 | 4 | 36
| PP |  | Bednění stropních konstrukcí - bez podpěrné konstrukce desek tloušťky stropní desky přes 5 do 25 cm zřízení | [14 empty] | PP | 2
| Online PSC |  | https://podminky.urs.cz/item/CS_URS_2025_01/411351011 | [14 empty] | Online PSC | 2
| P |  | Poznámka k položce: https://podminky.urs.cz/item/CS_URS_2025_01/411351011 | [14 empty] | P | 2
| VV |  | (1,0+0,45)*2*0,050+(1,0+0,55)*2*(0,05+0,075) |  | 0.533 | [12 empty] | VV | 2 | 2 | True | 0 | ROZPOCET
| VV |  | Součet |  | 0.533 | [12 empty] | VV | 2 | 4 | True | 1 | ROZPOCET
19 | K | 411351012 | Bednění stropních konstrukcí - bez podpěrné konstrukce desek tloušťky stropní desky přes 5 do 25 cm odstranění | m2 | 0.533 |  | 0 | CS ÚRS 2025 01 |  | základní |  | 0 | 0 | 0 | 0 | 0 | 4 | K | 2 |  |  |  | ROZPOCET | 0 | 0 | 0 | 0 | 0 | 1 | 0 | 4 | 38
| PP |  | Bednění stropních konstrukcí - bez podpěrné konstrukce desek tloušťky stropní desky přes 5 do 25 cm odstranění | [14 empty] | PP | 2
| Online PSC |  | https://podminky.urs.cz/item/CS_URS_2025_01/411351012 | [14 empty] | Online PSC | 2
| P |  | Poznámka k položce: https://podminky.urs.cz/item/CS_URS_2025_01/411351012 | [14 empty] | P | 2
20 | K | 411361821 | Výztuž stropů prostě uložených, vetknutých, spojitých, deskových, trámových (žebrových, kazetových), s keramickými a jinými vložkami, konsolových nebo balkonových, hřibových včetně hlavic hřibových sloupů, plochých střech a pro zavěšení železobetonových p | t | 0.004 |  | 0 | CS ÚRS 2025 01 |  | základní |  | 0 | 0 | 0 | 0 | 0 | 4 | K | 2 |  |  |  | ROZPOCET | 0 | 0 | 0 | 0 | 0 | 1 | 0 | 4 | 40
| PP |  | Výztuž stropů prostě uložených, vetknutých, spojitých, deskových, trámových (žebrových, kazetových), s keramickými a jinými vložkami, konsolových nebo balkonových, hřibových včetně hlavic hřibových sloupů, plochých střech a pro zavěšení železobetonových podhledů z betonářské oceli 10 505 (R) nebo BSt 500 | [14 empty] | PP | 2
| Online PSC |  | https://podminky.urs.cz/item/CS_URS_2025_01/411361821 | [14 empty] | Online PSC | 2
| P |  | Poznámka k položce: https://podminky.urs.cz/item/CS_URS_2025_01/411361821 | [14 empty] | P | 2
| VV |  | množství výztuže 120kg/m3 | [14 empty] | VV | 2 | 1 | True | 0 | ROZPOCET
| VV |  | 0,034*0,12 |  | 0.004 | [12 empty] | VV | 2 | 2 | True | 0 | ROZPOCET
| VV |  | Součet |  | 0.004 | [12 empty] | VV | 2 | 4 | True | 1 | ROZPOCET
| D | 9 | Ostatní konstrukce a práce, bourání |  |  |  | 0 |  |  |  |  | 0 |  | 0 |  | 0 | 1 | D | 1 |  |  |  | ROZPOCET | [6 empty] | 0
21 | K | 961044111 | Bourání základů z betonu prostého | m3 | 2.643 |  | 0 | CS ÚRS 2025 01 |  | základní |  | 0 | 0 | 0 | 0 | 0 | 4 | K | 2 |  |  |  | ROZPOCET | 0 | 0 | 0 | 0 | 0 | 1 | 0 | 4 | 42
| PP |  | Bourání základů z betonu prostého | [14 empty] | PP | 2
| Online PSC |  | https://podminky.urs.cz/item/CS_URS_2025_01/961044111 | [14 empty] | Online PSC | 2
| P |  | Poznámka k položce: https://podminky.urs.cz/item/CS_URS_2025_01/961044111 | [14 empty] | P | 2
| VV |  | základ el. pilíře | [14 empty] | VV | 2 | 1 | True | 0 | ROZPOCET
| VV |  | 0,90*0,45*0,60 |  | 0.243 | [12 empty] | VV | 2 | 2 | True | 0 | ROZPOCET
| VV |  | "Stávající patky pro sloupky" 0,5*0,5*0,6*(8+8) |  | 2.4 | [12 empty] | VV | 2 | 2 | True | 0 | ROZPOCET
| VV |  | Součet |  | 2.643 | [12 empty] | VV | 2 | 4 | True | 1 | ROZPOCET
22 | K | 962032431 | Bourání zdiva nadzákladového z cihel pálených děrovaných nebo lehčených na maltu vápennou nebo vápenocementovou, objemu do 1 m3 | m3 | 0.81 |  | 0 | CS ÚRS 2025 01 |  | základní |  | 0 | 0 | 0 | 0 | 0 | 4 | K | 2 |  |  |  | ROZPOCET | 0 | 0 | 0 | 0 | 0 | 1 | 0 | 4 | 44
| PP |  | Bourání zdiva nadzákladového z cihel pálených děrovaných nebo lehčených na maltu vápennou nebo vápenocementovou, objemu do 1 m3 | [14 empty] | PP | 2
| Online PSC |  | https://podminky.urs.cz/item/CS_URS_2025_01/962032431 | [14 empty] | Online PSC | 2
| P |  | Poznámka k položce: https://podminky.urs.cz/item/CS_URS_2025_01/962032431 | [14 empty] | P | 2
| VV |  | el. pilíř | [14 empty] | VV | 2 | 1 | True | 0 | ROZPOCET
| VV |  | 0,90*0,45*2,0 |  | 0.81 | [12 empty] | VV | 2 | 2 | True | 0 | ROZPOCET
| VV |  | Součet |  | 0.81 | [12 empty] | VV | 2 | 4 | True | 1 | ROZPOCET
23 | K | 962042334 | Bourání zdiva z betonu prostého pilířů průřezu do 0,36 m2 | m3 | 0.034 |  | 0 | CS ÚRS 2025 01 |  | základní |  | 0 | 0 | 0 | 0 | 0 | 4 | K | 2 |  |  |  | ROZPOCET | 0 | 0 | 0 | 0 | 0 | 1 | 0 | 4 | 46
| PP |  | Bourání zdiva z betonu prostého pilířů průřezu do 0,36 m2 | [14 empty] | PP | 2
| Online PSC |  | https://podminky.urs.cz/item/CS_URS_2025_01/962042334 | [14 empty] | Online PSC | 2
| P |  | Poznámka k položce: https://podminky.urs.cz/item/CS_URS_2025_01/962042334 | [14 empty] | P | 2
| VV |  | stříška el. pilíře | [14 empty] | VV | 2 | 1 | True | 0 | ROZPOCET
| VV |  | 1,0*0,55*(0,05+0,075)/2 |  | 0.034 | [12 empty] | VV | 2 | 2 | True | 0 | ROZPOCET
| VV |  | Součet |  | 0.034 | [12 empty] | VV | 2 | 4 | True | 1 | ROZPOCET
24 | K | 966072826 | Rozebrání oplocení z dílců plechových vlnitých nebo profilovaných, hmotnosti 1 m oplocení přes 70 kg | m | 43.8 |  | 0 | CS ÚRS 2025 01 |  | základní |  | 0 | 0 | 0 | 0 | 0 | 4 | K | 2 |  |  |  | ROZPOCET | 0 | 0 | 0 | 0 | 0 | 1 | 0 | 4 | 48
| PP |  | Rozebrání oplocení z dílců plechových vlnitých nebo profilovaných, hmotnosti 1 m oplocení přes 70 kg | [14 empty] | PP | 2
| Online PSC |  | https://podminky.urs.cz/item/CS_URS_2025_01/966072826 | [14 empty] | Online PSC | 2
| P |  | Poznámka k položce: https://podminky.urs.cz/item/CS_URS_2025_01/966072826 Poznámka k položce: Rozebrání plotu k opravě - nevzniká suť | [14 empty] | P | 2
| VV |  | "Rozebrání při realizaci" 43,8 |  | 43.8 | [12 empty] | VV | 2 | 2 | True | 0 | ROZPOCET
| VV |  | Součet |  | 43.8 | [12 empty] | VV | 2 | 4 | True | 1 | ROZPOCET
25 | K | 975011251 | Podpěrné dřevení při podezdívání základového zdiva při výšce vyzdívky do 2 m, při tl. zdiva 450 mm a délce podchycení přes 3 do 5 m | m | 4 |  | 0 | CS ÚRS 2025 01 |  | základní |  | 0 | 0 | 0 | 0 | 0 | 4 | K | 2 |  |  |  | ROZPOCET | 0 | 0 | 0 | 0 | 0 | 1 | 0 | 4 | 50
| PP |  | Podpěrné dřevení při podezdívání základového zdiva při výšce vyzdívky do 2 m, při tl. zdiva 450 mm a délce podchycení přes 3 do 5 m | [14 empty] | PP | 2
| Online PSC |  | https://podminky.urs.cz/item/CS_URS_2025_01/975011251 | [14 empty] | Online PSC | 2
| P |  | Poznámka k položce: https://podminky.urs.cz/item/CS_URS_2025_01/975011251 | [14 empty] | P | 2
| VV |  | "Zajištění stability podezdívky" 4,0 |  | 4 | [12 empty] | VV | 2 | 2 | True | 0 | ROZPOCET
| VV |  | Součet |  | 4 | [12 empty] | VV | 2 | 4 | True | 1 | ROZPOCET
26 | K | 985131111 | Očištění ploch stěn, rubu kleneb a podlah tlakovou vodou | m2 | 25.8 |  | 0 | CS ÚRS 2025 01 |  | základní |  | 0 | 0 | 0 | 0 | 0 | 4 | K | 2 |  |  |  | ROZPOCET | 0 | 0 | 0 | 0 | 0 | 1 | 0 | 4 | 52
| PP |  | Očištění ploch stěn, rubu kleneb a podlah tlakovou vodou | [14 empty] | PP | 2
| Online PSC |  | https://podminky.urs.cz/item/CS_URS_2025_01/985131111 | [14 empty] | Online PSC | 2
| P |  | Poznámka k položce: https://podminky.urs.cz/item/CS_URS_2025_01/985131111 | [14 empty] | P | 2
| VV |  | očištění betonové podezdívka plotu U Invalidovny | [14 empty] | VV | 2 | 1 | True | 0 | ROZPOCET
| VV |  | 43,0*0,60 |  | 25.8 | [12 empty] | VV | 2 | 2 | True | 0 | ROZPOCET
| VV |  | Součet |  | 25.8 | [12 empty] | VV | 2 | 4 | True | 1 | ROZPOCET
27 | K | 985311112 | Reprofilace betonu sanačními maltami na cementové bázi ručně stěn, tloušťky přes 10 do 20 mm | m2 | 7.74 |  | 0 | CS ÚRS 2025 01 |  | základní |  | 0 | 0 | 0 | 0 | 0 | 4 | K | 2 |  |  |  | ROZPOCET | 0 | 0 | 0 | 0 | 0 | 1 | 0 | 4 | 54
| PP |  | Reprofilace betonu sanačními maltami na cementové bázi ručně stěn, tloušťky přes 10 do 20 mm | [14 empty] | PP | 2
| Online PSC |  | https://podminky.urs.cz/item/CS_URS_2025_01/985311112 | [14 empty] | Online PSC | 2
| P |  | Poznámka k položce: https://podminky.urs.cz/item/CS_URS_2025_01/985311112 | [14 empty] | P | 2
| VV |  | betonová zídka - 30% | [14 empty] | VV | 2 | 1 | True | 0 | ROZPOCET
| VV |  | 43,0*0,60*0,30 |  | 7.74 | [12 empty] | VV | 2 | 2 | True | 0 | ROZPOCET
| VV |  | Součet |  | 7.74 | [12 empty] | VV | 2 | 4 | True | 1 | ROZPOCET
28 | K | 985312111 | Stěrka k vyrovnání ploch reprofilovaného betonu stěn, tloušťky do 2 mm | m2 | 25.8 |  | 0 | CS ÚRS 2025 01 |  | základní |  | 0 | 0 | 0 | 0 | 0 | 4 | K | 2 |  |  |  | ROZPOCET | 0 | 0 | 0 | 0 | 0 | 1 | 0 | 4 | 56
| PP |  | Stěrka k vyrovnání ploch reprofilovaného betonu stěn, tloušťky do 2 mm | [14 empty] | PP | 2
| Online PSC |  | https://podminky.urs.cz/item/CS_URS_2025_01/985312111 | [14 empty] | Online PSC | 2
| P |  | Poznámka k položce: https://podminky.urs.cz/item/CS_URS_2025_01/985312111 | [14 empty] | P | 2
| VV |  | očištění betonové podezdívka plotu U Invalidovny | [14 empty] | VV | 2 | 1 | True | 0 | ROZPOCET
| VV |  | 43,0*0,60 |  | 25.8 | [12 empty] | VV | 2 | 2 | True | 0 | ROZPOCET
| VV |  | Součet |  | 25.8 | [12 empty] | VV | 2 | 4 | True | 1 | ROZPOCET
29 | K | 985324111 | Ochranný nátěr betonu na bázi silanu impregnační dvojnásobný S1 (OS-A) | m2 | 25.8 |  | 0 | CS ÚRS 2025 01 |  | základní |  | 0 | 0 | 0 | 0 | 0 | 4 | K | 2 |  |  |  | ROZPOCET | 0 | 0 | 0 | 0 | 0 | 1 | 0 | 4 | 58
| PP |  | Ochranný nátěr betonu na bázi silanu impregnační dvojnásobný S1 (OS-A) | [14 empty] | PP | 2
| Online PSC |  | https://podminky.urs.cz/item/CS_URS_2025_01/985324111 | [14 empty] | Online PSC | 2
| P |  | Poznámka k položce: https://podminky.urs.cz/item/CS_URS_2025_01/985324111 | [14 empty] | P | 2
| D | 997 | Přesun sutě |  |  |  | 0 |  |  |  |  | 0 |  | 0 |  | 0 | 1 | D | 1 |  |  |  | ROZPOCET | [6 empty] | 0
30 | K | 997013111 | Vnitrostaveništní doprava suti a vybouraných hmot vodorovně do 50 m s naložením základní pro budovy a haly výšky do 6 m | t | 10.432 |  | 0 | CS ÚRS 2025 01 |  | základní |  | 0 | 0 | 0 | 0 | 0 | 4 | K | 2 |  |  |  | ROZPOCET | 0 | 0 | 0 | 0 | 0 | 1 | 0 | 4 | 60
| PP |  | Vnitrostaveništní doprava suti a vybouraných hmot vodorovně do 50 m s naložením základní pro budovy a haly výšky do 6 m | [14 empty] | PP | 2
| Online PSC |  | https://podminky.urs.cz/item/CS_URS_2025_01/997013111 | [14 empty] | Online PSC | 2
| P |  | Poznámka k položce: https://podminky.urs.cz/item/CS_URS_2025_01/997013111 | [14 empty] | P | 2
31 | K | 997013501 | Odvoz suti a vybouraných hmot na skládku nebo meziskládku se složením, na vzdálenost do 1 km | t | 10.432 |  | 0 | CS ÚRS 2025 01 |  | základní |  | 0 | 0 | 0 | 0 | 0 | 4 | K | 2 |  |  |  | ROZPOCET | 0 | 0 | 0 | 0 | 0 | 1 | 0 | 4 | 62
| PP |  | Odvoz suti a vybouraných hmot na skládku nebo meziskládku se složením, na vzdálenost do 1 km | [14 empty] | PP | 2
| Online PSC |  | https://podminky.urs.cz/item/CS_URS_2025_01/997013501 | [14 empty] | Online PSC | 2
| P |  | Poznámka k položce: https://podminky.urs.cz/item/CS_URS_2025_01/997013501 | [14 empty] | P | 2
32 | K | 997013509 | Odvoz suti a vybouraných hmot na skládku nebo meziskládku se složením, na vzdálenost Příplatek k ceně za každý další započatý 1 km přes 1 km | t | 198.208 |  | 0 | CS ÚRS 2025 01 |  | základní |  | 0 | 0 | 0 | 0 | 0 | 4 | K | 2 |  |  |  | ROZPOCET | 0 | 0 | 0 | 0 | 0 | 1 | 0 | 4 | 64
| PP |  | Odvoz suti a vybouraných hmot na skládku nebo meziskládku se složením, na vzdálenost Příplatek k ceně za každý další započatý 1 km přes 1 km | [14 empty] | PP | 2
| Online PSC |  | https://podminky.urs.cz/item/CS_URS_2025_01/997013509 | [14 empty] | Online PSC | 2
| P |  | Poznámka k položce: https://podminky.urs.cz/item/CS_URS_2025_01/997013509 | [14 empty] | P | 2
| VV |  | 10,432*19 "Přepočtené koeficientem množství |  | 198.208 | [12 empty] | VV | 2 | 2 | True | 0 | ROZPOCET
| VV |  | Součet |  | 198.208 | [12 empty] | VV | 2 | 4 | True | 1 | ROZPOCET
33 | K | 997013861 | Poplatek za uložení stavebního odpadu na recyklační skládce (skládkovné) z prostého betonu zatříděného do Katalogu odpadů pod kódem 17 01 01 | t | 5.361 |  | 0 | CS ÚRS 2025 01 |  | základní |  | 0 | 0 | 0 | 0 | 0 | 4 | K | 2 |  |  |  | ROZPOCET | 0 | 0 | 0 | 0 | 0 | 1 | 0 | 4 | 66
| PP |  | Poplatek za uložení stavebního odpadu na recyklační skládce (skládkovné) z prostého betonu zatříděného do Katalogu odpadů pod kódem 17 01 01 | [14 empty] | PP | 2
| Online PSC |  | https://podminky.urs.cz/item/CS_URS_2025_01/997013861 | [14 empty] | Online PSC | 2
| P |  | Poznámka k položce: https://podminky.urs.cz/item/CS_URS_2025_01/997013861 | [14 empty] | P | 2
34 | K | 997013863 | Poplatek za uložení stavebního odpadu na recyklační skládce (skládkovné) cihelného zatříděného do Katalogu odpadů pod kódem 17 01 02 | t | 1.458 |  | 0 | CS ÚRS 2025 01 |  | základní |  | 0 | 0 | 0 | 0 | 0 | 4 | K | 2 |  |  |  | ROZPOCET | 0 | 0 | 0 | 0 | 0 | 1 | 0 | 4 | 68
| PP |  | Poplatek za uložení stavebního odpadu na recyklační skládce (skládkovné) cihelného zatříděného do Katalogu odpadů pod kódem 17 01 02 | [14 empty] | PP | 2
| Online PSC |  | https://podminky.urs.cz/item/CS_URS_2025_01/997013863 | [14 empty] | Online PSC | 2
| P |  | Poznámka k položce: https://podminky.urs.cz/item/CS_URS_2025_01/997013863 | [14 empty] | P | 2
| D | 998 | Přesun hmot |  |  |  | 0 |  |  |  |  | 0 |  | 0 |  | 0 | 1 | D | 1 |  |  |  | ROZPOCET | [6 empty] | 0
35 | K | 998232110 | Přesun hmot pro oplocení se svislou nosnou konstrukcí zděnou z cihel, tvárnic, bloků, popř. kovovou nebo dřevěnou vodorovná dopravní vzdálenost do 50 m, pro oplocení výšky do 3 m | t | 19.553 |  | 0 | CS ÚRS 2025 01 |  | základní |  | 0 | 0 | 0 | 0 | 0 | 4 | K | 2 |  |  |  | ROZPOCET | 0 | 0 | 0 | 0 | 0 | 1 | 0 | 4 | 70
| PP |  | Přesun hmot pro oplocení se svislou nosnou konstrukcí zděnou z cihel, tvárnic, bloků, popř. kovovou nebo dřevěnou vodorovná dopravní vzdálenost do 50 m, pro oplocení výšky do 3 m | [14 empty] | PP | 2
| Online PSC |  | https://podminky.urs.cz/item/CS_URS_2025_01/998232110 | [14 empty] | Online PSC | 2
| P |  | Poznámka k položce: https://podminky.urs.cz/item/CS_URS_2025_01/998232110 | [14 empty] | P | 2

## SO 10 - Sadové úpravy
{c63e8f44-8bea-4361-9b74-c22dff3df633}
2
| KRYCÍ LIST SOUPISU PRACÍ | [7 empty] | v --- níže se nacházejí doplnkové a pomocné údaje k sestavám --- v | [8 empty] | False
Stavba:
250703 - Základní a mateřská škola Petra Strozziho
Objekt:
SO 10 - Sadové úpravy
| KSO: |  |  |  |  | CC-CZ:
| Místo: |  |  |  |  | Datum: | 19. 7. 2025
| Zadavatel: |  |  |  |  | IČ: | 00639524
|  | Servisní středisko MČ Praha 8, |  |  |  | DIČ: | CZ 00639524
| Účastník: |  |  |  |  | IČ: | Vyplň údaj
|  | Vyplň údaj |  |  |  | DIČ: | Vyplň údaj
| Projektant: |  |  |  |  | IČ: | 26760312
|  | D-PLUS PROJEKTOVÁ A INŽENÝRSKÁ, a.s. |  |  |  | DIČ: | CZ 26760312
| Zpracovatel: |  |  |  |  | IČ: | 26760312
|  | D-PLUS PROJEKTOVÁ A INŽENÝRSKÁ, a.s. |  |  |  | DIČ: | CZ 26760312
Poznámka:
| Cena bez DPH | [5 empty] | 0
|  |  | Základ daně |  |  | Sazba daně | Výše daně
| DPH | základní | 0 |  |  | 21% | 0
|  | snížená | 0 |  |  | 12% | 0
|  | zákl. přenesená | 0 |  |  | 21% | 0
|  | sníž. přenesená | 0 |  |  | 12% | 0
|  | nulová | 0 |  |  | 0% | 0
| Cena s DPH |  |  | v | CZK |  | 0
REKAPITULACE ČLENĚNÍ SOUPISU PRACÍ
Stavba:
250703 - Základní a mateřská škola Petra Strozziho
Objekt:
SO 10 - Sadové úpravy
Místo: | [5 empty] | Datum: | 19. 7. 2025
Zadavatel: |  |  | Servisní středisko MČ Praha 8, |  |  | Projektant: | D-PLUS PROJEKTOVÁ A INŽENÝRSKÁ, a.s.
Účastník: |  |  | Vyplň údaj |  |  | Zpracovatel: | D-PLUS PROJEKTOVÁ A INŽENÝRSKÁ, a.s.
Kód dílu - Popis | [6 empty] | Cena celkem [CZK]
Náklady stavby celkem | [6 empty] | 0 | [11 empty] | -1
| HSV - Práce a dodávky HSV | [5 empty] | 0
| D1 - Montáž | [5 empty] | 0
| D2 - Dodávka | [5 empty] | 0
| 9 - Ostatní konstrukce a práce, bourání | [5 empty] | 0
| 998 - Přesun hmot | [5 empty] | 0
SOUPIS PRACÍ
Stavba:
250703 - Základní a mateřská škola Petra Strozziho
Objekt:
SO 10 - Sadové úpravy
Místo: | [5 empty] | Datum: | 19. 7. 2025
Zadavatel: |  |  | Servisní středisko MČ Praha 8, |  |  | Projektant: | D-PLUS PROJEKTOVÁ A INŽENÝRSKÁ, a.s.
Účastník: |  |  | Vyplň údaj |  |  | Zpracovatel: | D-PLUS PROJEKTOVÁ A INŽENÝRSKÁ, a.s.
PČ | Typ | Kód | Popis | MJ | Množství | J.cena [CZK] | Cena celkem [CZK] | Cenová soustava |  | DPH | J. Nh [h] | Nh celkem [h] | J. hmotnost [t] | Hmotnost celkem [t] | J. suť [t] | Suť Celkem [t]
Náklady soupisu celkem | [6 empty] | 0 |  |  |  |  | 0 |  | 0 |  | 0 |  | D | -1 | [10 empty] | 0
| D | HSV | Práce a dodávky HSV |  |  |  | 0 |  |  |  |  | 0 |  | 0 |  | 0 | 1 | D | 0 |  |  |  | ROZPOCET | [6 empty] | 0
| D | D1 | Montáž |  |  |  | 0 |  |  |  |  | 0 |  | 0 |  | 0 | 1 | D | 1 |  |  |  | ROZPOCET | [6 empty] | 0
1 | K | 183101221 | Hloubení jamek pro vysazování rostlin v zemině skupiny 1 až 4 s výměnou půdy z 50% v rovině nebo na svahu do 1:5, objemu přes 0,40 do 1,00 m3 | ks | 11 |  | 0 | CS ÚRS 2025 01 |  | základní |  | 0 | 0 | 0 | 0 | 0 | 4 | K | 2 |  |  |  | ROZPOCET | 0 | 0 | 0 | 0 | 0 | 1 | 0 | 4 | 2
| PP |  | Hloubení jamek pro vysazování rostlin v zemině skupiny 1 až 4 s výměnou půdy z 50% v rovině nebo na svahu do 1:5, objemu přes 0,40 do 1,00 m3 | [14 empty] | PP | 2
| Online PSC |  | https://podminky.urs.cz/item/CS_URS_2025_01/183101221 | [14 empty] | Online PSC | 2
| P |  | Poznámka k položce: https://podminky.urs.cz/item/CS_URS_2025_01/183101221 | [14 empty] | P | 2
2 | K | 184102115 | Výsadba dřeviny s balem do předem vyhloubené jamky se zalitím v rovině nebo na svahu do 1:5, při průměru balu přes 500 do 600 mm | ks | 11 |  | 0 | CS ÚRS 2025 01 |  | základní |  | 0 | 0 | 0 | 0 | 0 | 4 | K | 2 |  |  |  | ROZPOCET | 0 | 0 | 0 | 0 | 0 | 1 | 0 | 4 | 4
| PP |  | Výsadba dřeviny s balem do předem vyhloubené jamky se zalitím v rovině nebo na svahu do 1:5, při průměru balu přes 500 do 600 mm | [14 empty] | PP | 2
| Online PSC |  | https://podminky.urs.cz/item/CS_URS_2025_01/184102115 | [14 empty] | Online PSC | 2
| P |  | Poznámka k položce: https://podminky.urs.cz/item/CS_URS_2025_01/184102115 | [14 empty] | P | 2
3 | K | 184215133 | Ukotvení dřeviny kůly v rovině nebo na svahu do 1:5 třemi kůly, délky přes 2 do 3 m | ks | 7 |  | 0 | CS ÚRS 2025 01 |  | základní |  | 0 | 0 | 0 | 0 | 0 | 4 | K | 2 |  |  |  | ROZPOCET | 0 | 0 | 0 | 0 | 0 | 1 | 0 | 4 | 6
| PP |  | Ukotvení dřeviny kůly v rovině nebo na svahu do 1:5 třemi kůly, délky přes 2 do 3 m | [14 empty] | PP | 2
| Online PSC |  | https://podminky.urs.cz/item/CS_URS_2025_01/184215133 | [14 empty] | Online PSC | 2
| P |  | Poznámka k položce: https://podminky.urs.cz/item/CS_URS_2025_01/184215133 | [14 empty] | P | 2
4 | K | 184215113 | Ukotvení dřeviny kůly v rovině nebo na svahu do 1:5 jedním kůlem, délky přes 2 do 3 m | ks | 4 |  | 0 | CS ÚRS 2025 01 |  | základní |  | 0 | 0 | 0 | 0 | 0 | 4 | K | 2 |  |  |  | ROZPOCET | 0 | 0 | 0 | 0 | 0 | 1 | 0 | 4 | 8
| PP |  | Ukotvení dřeviny kůly v rovině nebo na svahu do 1:5 jedním kůlem, délky přes 2 do 3 m | [14 empty] | PP | 2
| Online PSC |  | https://podminky.urs.cz/item/CS_URS_2025_01/184215113 | [14 empty] | Online PSC | 2
| P |  | Poznámka k položce: https://podminky.urs.cz/item/CS_URS_2025_01/184215113 | [14 empty] | P | 2
5 | K | 184501131 | Zhotovení obalu kmene a spodních částí větví stromu z juty ve dvou vrstvách v rovině nebo na svahu do 1:5 | m2 | 5.25 |  | 0 | CS ÚRS 2025 01 |  | základní |  | 0 | 0 | 0 | 0 | 0 | 4 | K | 2 |  |  |  | ROZPOCET | 0 | 0 | 0 | 0 | 0 | 1 | 0 | 4 | 10
| PP |  | Zhotovení obalu kmene a spodních částí větví stromu z juty ve dvou vrstvách v rovině nebo na svahu do 1:5 | [14 empty] | PP | 2
| Online PSC |  | https://podminky.urs.cz/item/CS_URS_2025_01/184501131 | [14 empty] | Online PSC | 2
| P |  | Poznámka k položce: https://podminky.urs.cz/item/CS_URS_2025_01/184501131 | [14 empty] | P | 2
6 | K | 184911421 | Mulčování vysazených rostlin mulčovací kůrou, tl. do 100 mm v rovině nebo na svahu do 1:5 | m2 | 8.8 |  | 0 | CS ÚRS 2025 01 |  | základní |  | 0 | 0 | 0 | 0 | 0 | 4 | K | 2 |  |  |  | ROZPOCET | 0 | 0 | 0 | 0 | 0 | 1 | 0 | 4 | 12
| PP |  | Mulčování vysazených rostlin mulčovací kůrou, tl. do 100 mm v rovině nebo na svahu do 1:5 | [14 empty] | PP | 2
| Online PSC |  | https://podminky.urs.cz/item/CS_URS_2025_01/184911421 | [14 empty] | Online PSC | 2
| P |  | Poznámka k položce: https://podminky.urs.cz/item/CS_URS_2025_01/184911421 | [14 empty] | P | 2
7 | K | 184853511 | Chemické odplevelení půdy před založením kultury, trávníku nebo zpevněných ploch strojně o výměře jednotlivě přes 20 m2 postřikem na široko v rovině nebo na svahu do 1:5 | m2 | 1125 |  | 0 | CS ÚRS 2025 01 |  | základní |  | 0 | 0 | 0 | 0 | 0 | 4 | K | 2 |  |  |  | ROZPOCET | 0 | 0 | 0 | 0 | 0 | 1 | 0 | 4 | 14
| PP |  | Chemické odplevelení půdy před založením kultury, trávníku nebo zpevněných ploch strojně o výměře jednotlivě přes 20 m2 postřikem na široko v rovině nebo na svahu do 1:5 | [14 empty] | PP | 2
| Online PSC |  | https://podminky.urs.cz/item/CS_URS_2025_01/184853511 | [14 empty] | Online PSC | 2
| P |  | Poznámka k položce: https://podminky.urs.cz/item/CS_URS_2025_01/184853511 | [14 empty] | P | 2
8 | K | 183403113 | Obdělání půdy frézováním v rovině nebo na svahu do 1:5 | m2 | 1125 |  | 0 | CS ÚRS 2025 01 |  | základní |  | 0 | 0 | 0 | 0 | 0 | 4 | K | 2 |  |  |  | ROZPOCET | 0 | 0 | 0 | 0 | 0 | 1 | 0 | 4 | 16
| PP |  | Obdělání půdy frézováním v rovině nebo na svahu do 1:5 | [14 empty] | PP | 2
| Online PSC |  | https://podminky.urs.cz/item/CS_URS_2025_01/183403113 | [14 empty] | Online PSC | 2
| P |  | Poznámka k položce: https://podminky.urs.cz/item/CS_URS_2025_01/183403113 | [14 empty] | P | 2
9 | K | 183403153 | Obdělání půdy hrabáním v rovině nebo na svahu do 1:5 | m2 | 1125 |  | 0 | CS ÚRS 2025 01 |  | základní |  | 0 | 0 | 0 | 0 | 0 | 4 | K | 2 |  |  |  | ROZPOCET | 0 | 0 | 0 | 0 | 0 | 1 | 0 | 4 | 18
| PP |  | Obdělání půdy hrabáním v rovině nebo na svahu do 1:5 | [14 empty] | PP | 2
| Online PSC |  | https://podminky.urs.cz/item/CS_URS_2025_01/183403153 | [14 empty] | Online PSC | 2
| P |  | Poznámka k položce: https://podminky.urs.cz/item/CS_URS_2025_01/183403153 | [14 empty] | P | 2
10 | K | 181411131 | Založení trávníku na půdě předem připravené plochy do 1000 m2 výsevem včetně utažení parkového v rovině nebo na svahu do 1:5 | m2 | 962 |  | 0 | CS ÚRS 2025 01 |  | základní |  | 0 | 0 | 0 | 0 | 0 | 4 | K | 2 |  |  |  | ROZPOCET | 0 | 0 | 0 | 0 | 0 | 1 | 0 | 4 | 20
| PP |  | Založení trávníku na půdě předem připravené plochy do 1000 m2 výsevem včetně utažení parkového v rovině nebo na svahu do 1:5 | [14 empty] | PP | 2
| Online PSC |  | https://podminky.urs.cz/item/CS_URS_2025_01/181411131 | [14 empty] | Online PSC | 2
| P |  | Poznámka k položce: https://podminky.urs.cz/item/CS_URS_2025_01/181411131 | [14 empty] | P | 2
11 | K | 180405114 | Založení trávníků ve vegetačních dlaždicích nebo prefabrikátech výsevem směsi substrátu a semene v rovině nebo na svahu do 1:5 | m2 | 163 |  | 0 | CS ÚRS 2025 01 |  | základní |  | 0 | 0 | 0 | 0 | 0 | 4 | K | 2 |  |  |  | ROZPOCET | 0 | 0 | 0 | 0 | 0 | 1 | 0 | 4 | 22
| PP |  | Založení trávníků ve vegetačních dlaždicích nebo prefabrikátech výsevem směsi substrátu a semene v rovině nebo na svahu do 1:5 | [14 empty] | PP | 2
| Online PSC |  | https://podminky.urs.cz/item/CS_URS_2025_01/180405114 | [14 empty] | Online PSC | 2
| P |  | Poznámka k položce: https://podminky.urs.cz/item/CS_URS_2025_01/180405114 | [14 empty] | P | 2
12 | K | 185802113 | Hnojení půdy nebo trávníku v rovině nebo na svahu do 1:5 umělým hnojivem na široko | t | 0.023 |  | 0 | CS ÚRS 2025 01 |  | základní |  | 0 | 0 | 0 | 0 | 0 | 4 | K | 2 |  |  |  | ROZPOCET | 0 | 0 | 0 | 0 | 0 | 1 | 0 | 4 | 24
| PP |  | Hnojení půdy nebo trávníku v rovině nebo na svahu do 1:5 umělým hnojivem na široko | [14 empty] | PP | 2
| Online PSC |  | https://podminky.urs.cz/item/CS_URS_2025_01/185802113 | [14 empty] | Online PSC | 2
| P |  | Poznámka k položce: https://podminky.urs.cz/item/CS_URS_2025_01/185802113 | [14 empty] | P | 2
13 | K | 185802114 | Hnojení půdy nebo trávníku v rovině nebo na svahu do 1:5 umělým hnojivem s rozdělením k jednotlivým rostlinám | t | 0.001 |  | 0 | CS ÚRS 2025 01 |  | základní |  | 0 | 0 | 0 | 0 | 0 | 4 | K | 2 |  |  |  | ROZPOCET | 0 | 0 | 0 | 0 | 0 | 1 | 0 | 4 | 26
| PP |  | Hnojení půdy nebo trávníku v rovině nebo na svahu do 1:5 umělým hnojivem s rozdělením k jednotlivým rostlinám | [14 empty] | PP | 2
| Online PSC |  | https://podminky.urs.cz/item/CS_URS_2025_01/185802114 | [14 empty] | Online PSC | 2
| P |  | Poznámka k položce: https://podminky.urs.cz/item/CS_URS_2025_01/185802114 | [14 empty] | P | 2
| D | D2 | Dodávka |  |  |  | 0 |  |  |  |  | 0 |  | 0 |  | 0 | 1 | D | 1 |  |  |  | ROZPOCET | [6 empty] | 0
14 | M | 0265000R1 | 1 - Aesculus carnea 'Briotii' jírovec pleťový | ks | 6 |  | 0 |  |  | základní |  | 0 | 0 | 0 | 0 | 0 | 8 | M | 2 |  |  |  | ROZPOCET | 0 | 0 | 0 | 0 | 0 | 1 | 0 | 4 | 28
| PP |  | 1 - Aesculus carnea 'Briotii' jírovec pleťový | [14 empty] | PP | 2
15 | M | 0265000R2 | 2 - Acer negundo 'Odessanum' javor jasanolistý | ks | 1 |  | 0 |  |  | základní |  | 0 | 0 | 0 | 0 | 0 | 8 | M | 2 |  |  |  | ROZPOCET | 0 | 0 | 0 | 0 | 0 | 1 | 0 | 4 | 30
| PP |  | 2 - Acer negundo 'Odessanum' javor jasanolistý | [14 empty] | PP | 2
16 | M | 0266000R1 | 3 - Pinus nigra borovice černá | ks | 3 |  | 0 |  |  | základní |  | 0 | 0 | 0 | 0 | 0 | 8 | M | 2 |  |  |  | ROZPOCET | 0 | 0 | 0 | 0 | 0 | 1 | 0 | 4 | 32
| PP |  | 3 - Pinus nigra borovice černá | [14 empty] | PP | 2
17 | M | 0266000R2 | 4 - Pinus sylvestris borovice lesní | ks | 1 |  | 0 |  |  | základní |  | 0 | 0 | 0 | 0 | 0 | 8 | M | 2 |  |  |  | ROZPOCET | 0 | 0 | 0 | 0 | 0 | 1 | 0 | 4 | 34
| PP |  | 4 - Pinus sylvestris borovice lesní | [14 empty] | PP | 2
18 | M | 2511100R1 | totální herbicid na odplevelení | l | 1.13 |  | 0 |  |  | základní |  | 0 | 0 | 0 | 0 | 0 | 8 | M | 2 |  |  |  | ROZPOCET | 0 | 0 | 0 | 0 | 0 | 1 | 0 | 4 | 36
| PP |  | totální herbicid na odplevelení | [14 empty] | PP | 2
19 | M | 1032120R1 | zahradní substrát - výměna půdy v jamkách stromů + do zatravňovacích dlaždic | m3 | 9.29 |  | 0 |  |  | základní |  | 0 | 0 | 0 | 0 | 0 | 8 | M | 2 |  |  |  | ROZPOCET | 0 | 0 | 0 | 0 | 0 | 1 | 0 | 4 | 38
| PP |  | zahradní substrát - výměna půdy v jamkách stromů + do zatravňovacích dlaždic | [14 empty] | PP | 2
20 | M | 0057241R1 | travní semeno - parková směs | kg | 28.13 |  | 0 |  |  | základní |  | 0 | 0 | 0 | 0 | 0 | 8 | M | 2 |  |  |  | ROZPOCET | 0 | 0 | 0 | 0 | 0 | 1 | 0 | 4 | 40
| PP |  | travní semeno - parková směs | [14 empty] | PP | 2
21 | M | 2511100R2 | hnojivo NPK | kg | 23.05 |  | 0 | CS ÚRS 2025 01 |  | základní |  | 0 | 0 | 0 | 0 | 0 | 8 | M | 2 |  |  |  | ROZPOCET | 0 | 0 | 0 | 0 | 0 | 1 | 0 | 4 | 42
| PP |  | hnojivo NPK | [14 empty] | PP | 2
22 | M | 5069700R1 | borka mulčovací | m3 | 0.88 |  | 0 |  |  | základní |  | 0 | 0 | 0 | 0 | 0 | 8 | M | 2 |  |  |  | ROZPOCET | 0 | 0 | 0 | 0 | 0 | 1 | 0 | 4 | 44
| PP |  | borka mulčovací | [14 empty] | PP | 2
23 | M | 6050100R1 | kůly ke stromům, dél.kůlu 300cm, prům. 6cm | ks | 25 |  | 0 |  |  | základní |  | 0 | 0 | 0 | 0 | 0 | 8 | M | 2 |  |  |  | ROZPOCET | 0 | 0 | 0 | 0 | 0 | 1 | 0 | 4 | 46
| PP |  | kůly ke stromům, dél.kůlu 300cm, prům. 6cm | [14 empty] | PP | 2
24 | M | 6050100R2 | příčky k opěrným kůlům- (3 ks/strom), půlená frézov.kulatina, dél.60cm, prům. 9cm | ks | 21 |  | 0 |  |  | základní |  | 0 | 0 | 0 | 0 | 0 | 8 | M | 2 |  |  |  | ROZPOCET | 0 | 0 | 0 | 0 | 0 | 1 | 0 | 4 | 48
| PP |  | příčky k opěrným kůlům- (3 ks/strom), půlená frézov.kulatina, dél.60cm, prům. 9cm | [14 empty] | PP | 2
25 | M | 6931110R1 | jutový pás na bandážování kmene list.stromu (4m/strom) | m | 28 |  | 0 |  |  | základní |  | 0 | 0 | 0 | 0 | 0 | 8 | M | 2 |  |  |  | ROZPOCET | 0 | 0 | 0 | 0 | 0 | 1 | 0 | 4 | 50
| PP |  | jutový pás na bandážování kmene list.stromu (4m/strom) | [14 empty] | PP | 2
26 | M | 6931119R1 | úvazek bandáže | m | 7 |  | 0 |  |  | základní |  | 0 | 0 | 0 | 0 | 0 | 8 | M | 2 |  |  |  | ROZPOCET | 0 | 0 | 0 | 0 | 0 | 1 | 0 | 4 | 52
| PP |  | úvazek bandáže | [14 empty] | PP | 2
| D | 9 | Ostatní konstrukce a práce, bourání |  |  |  | 0 |  |  |  |  | 0 |  | 0 |  | 0 | 1 | D | 1 |  |  |  | ROZPOCET | [6 empty] | 0
27 | K | 93600411R | Dětské pískoviště | kus | 1 |  | 0 |  |  | základní |  | 0 | 0 | 0 | 0 | 0 | 4 | K | 2 |  |  |  | ROZPOCET | 0 | 0 | 0 | 0 | 0 | 1 | 0 | 4 | 54
| PP |  | Dětské pískoviště | [14 empty] | PP | 2
| VV |  | původní deponované pískoviště | [14 empty] | VV | 2 | 1 | True | 0 | ROZPOCET
| VV |  | 1,0 |  | 1 | [12 empty] | VV | 2 | 2 | True | 0 | ROZPOCET
| VV |  | Součet |  | 1 | [12 empty] | VV | 2 | 4 | True | 1 | ROZPOCET
28 | K | 93600521R | Montáž dětské houpačky | kus | 1 |  | 0 |  |  | základní |  | 0 | 0 | 0 | 0 | 0 | 4 | K | 2 |  |  |  | ROZPOCET | 0 | 0 | 0 | 0 | 0 | 1 | 0 | 4 | 56
| PP |  | Montáž dětské houpačky | [14 empty] | PP | 2
| VV |  | původní deponovaná houpačka | [14 empty] | VV | 2 | 1 | True | 0 | ROZPOCET
| VV |  | 1,0 |  | 1 | [12 empty] | VV | 2 | 2 | True | 0 | ROZPOCET
| VV |  | Součet |  | 1 | [12 empty] | VV | 2 | 4 | True | 1 | ROZPOCET
29 | K | 93600523R | Montáž dětského houpadla | kus | 2 |  | 0 |  |  | základní |  | 0 | 0 | 0 | 0 | 0 | 4 | K | 2 |  |  |  | ROZPOCET | 0 | 0 | 0 | 0 | 0 | 1 | 0 | 4 | 58
| PP |  | Montáž dětského houpadla | [14 empty] | PP | 2
| VV |  | původní deponované houpadlo | [14 empty] | VV | 2 | 1 | True | 0 | ROZPOCET
| VV |  | 2,0 |  | 2 | [12 empty] | VV | 2 | 2 | True | 0 | ROZPOCET
| VV |  | Součet |  | 2 | [12 empty] | VV | 2 | 4 | True | 1 | ROZPOCET
30 | K | 93600524R | Montáž multifunkčního prvku se skluzavkou | kus | 1 |  | 0 |  |  | základní |  | 0 | 0 | 0 | 0 | 0 | 4 | K | 2 |  |  |  | ROZPOCET | 0 | 0 | 0 | 0 | 0 | 1 | 0 | 4 | 60
| PP |  | Montáž multifunkčního prvku se skluzavkou | [14 empty] | PP | 2
| VV |  | původní deponovaný prvek | [14 empty] | VV | 2 | 1 | True | 0 | ROZPOCET
| VV |  | 1,0 |  | 1 | [12 empty] | VV | 2 | 2 | True | 0 | ROZPOCET
| VV |  | Součet |  | 1 | [12 empty] | VV | 2 | 4 | True | 1 | ROZPOCET
31 | K | 93612411R | Montáž lavičky se zabetonováním noh včetně zemních prací | kus | 8 |  | 0 |  |  | základní |  | 0 | 0 | 0 | 0 | 0 | 4 | K | 2 |  |  |  | ROZPOCET | 0 | 0 | 0 | 0 | 0 | 1 | 0 | 4 | 62
| PP |  | Montáž lavičky se zabetonováním noh včetně zemních prací | [14 empty] | PP | 2
| VV |  | původní lavička z depozitáře | [14 empty] | VV | 2 | 1 | True | 0 | ROZPOCET
| VV |  | 8,0 |  | 8 | [12 empty] | VV | 2 | 2 | True | 0 | ROZPOCET
| VV |  | Součet |  | 8 | [12 empty] | VV | 2 | 4 | True | 1 | ROZPOCET
| D | 998 | Přesun hmot |  |  |  | 0 |  |  |  |  | 0 |  | 0 |  | 0 | 1 | D | 1 |  |  |  | ROZPOCET | [6 empty] | 0
32 | K | 998231411 | Přesun hmot pro sadovnické a krajinářské úpravy ručně (bez užití mechanizace) dopravní vzdálenost do 100 m | t | 13.633 |  | 0 | CS ÚRS 2025 01 |  | základní |  | 0 | 0 | 0 | 0 | 0 | 4 | K | 2 |  |  |  | ROZPOCET | 0 | 0 | 0 | 0 | 0 | 1 | 0 | 4 | 64
| PP |  | Přesun hmot pro sadovnické a krajinářské úpravy ručně (bez užití mechanizace) dopravní vzdálenost do 100 m | [14 empty] | PP | 2
| Online PSC |  | https://podminky.urs.cz/item/CS_URS_2025_01/998231411 | [14 empty] | Online PSC | 2
| P |  | Poznámka k položce: https://podminky.urs.cz/item/CS_URS_2025_01/998231411 | [14 empty] | P | 2

## SO 11 - Areálové osvětlení
{287ec797-8f9b-4599-94e6-9d30688f6306}
2
| KRYCÍ LIST SOUPISU PRACÍ | [7 empty] | v --- níže se nacházejí doplnkové a pomocné údaje k sestavám --- v | [8 empty] | False
Stavba:
250703 - Základní a mateřská škola Petra Strozziho
Objekt:
SO 11 - Areálové osvětlení
| KSO: |  |  |  |  | CC-CZ:
| Místo: |  |  |  |  | Datum: | 19. 7. 2025
| Zadavatel: |  |  |  |  | IČ: | 00639524
|  | Servisní středisko MČ Praha 8, |  |  |  | DIČ: | CZ 00639524
| Účastník: |  |  |  |  | IČ: | Vyplň údaj
|  | Vyplň údaj |  |  |  | DIČ: | Vyplň údaj
| Projektant: |  |  |  |  | IČ: | 26760312
|  | D-PLUS PROJEKTOVÁ A INŽENÝRSKÁ, a.s. |  |  |  | DIČ: | CZ 26760312
| Zpracovatel: |  |  |  |  | IČ: | 26760312
|  | D-PLUS PROJEKTOVÁ A INŽENÝRSKÁ, a.s. |  |  |  | DIČ: | CZ 26760312
Poznámka:
| Cena bez DPH | [5 empty] | 0
|  |  | Základ daně |  |  | Sazba daně | Výše daně
| DPH | základní | 0 |  |  | 21% | 0
|  | snížená | 0 |  |  | 12% | 0
|  | zákl. přenesená | 0 |  |  | 21% | 0
|  | sníž. přenesená | 0 |  |  | 12% | 0
|  | nulová | 0 |  |  | 0% | 0
| Cena s DPH |  |  | v | CZK |  | 0
REKAPITULACE ČLENĚNÍ SOUPISU PRACÍ
Stavba:
250703 - Základní a mateřská škola Petra Strozziho
Objekt:
SO 11 - Areálové osvětlení
Místo: | [5 empty] | Datum: | 19. 7. 2025
Zadavatel: |  |  | Servisní středisko MČ Praha 8, |  |  | Projektant: | D-PLUS PROJEKTOVÁ A INŽENÝRSKÁ, a.s.
Účastník: |  |  | Vyplň údaj |  |  | Zpracovatel: | D-PLUS PROJEKTOVÁ A INŽENÝRSKÁ, a.s.
Kód dílu - Popis | [6 empty] | Cena celkem [CZK]
Náklady stavby celkem | [6 empty] | 0 | [11 empty] | -1
| 100 - KABELY | [5 empty] | 0
| 200 - Svítidla | [5 empty] | 0
| 300 - Elektroinstalační materiál | [5 empty] | 0
| 400 - Zemní práce | [5 empty] | 0
| 500 - OSTATNÍ | [5 empty] | 0
SOUPIS PRACÍ
Stavba:
250703 - Základní a mateřská škola Petra Strozziho
Objekt:
SO 11 - Areálové osvětlení
Místo: | [5 empty] | Datum: | 19. 7. 2025
Zadavatel: |  |  | Servisní středisko MČ Praha 8, |  |  | Projektant: | D-PLUS PROJEKTOVÁ A INŽENÝRSKÁ, a.s.
Účastník: |  |  | Vyplň údaj |  |  | Zpracovatel: | D-PLUS PROJEKTOVÁ A INŽENÝRSKÁ, a.s.
PČ | Typ | Kód | Popis | MJ | Množství | J.cena [CZK] | Cena celkem [CZK] | Cenová soustava |  | DPH | J. Nh [h] | Nh celkem [h] | J. hmotnost [t] | Hmotnost celkem [t] | J. suť [t] | Suť Celkem [t]
Náklady soupisu celkem | [6 empty] | 0 |  |  |  |  | 0 |  | 0 |  | 0 |  | D | -1 | [7 empty] | 0
| D | 100 | KABELY |  |  |  | 0 |  |  |  |  | 0 |  | 0 |  | 0 | 1 | D | 0 | ROZPOCET | [6 empty] | 0
1 | K | 101 | D+M Kabel NN: CYKY-J 3x1,5 | m | 15 |  | 0 |  |  | základní |  | 0 | 0 | 0 | 0 | 0 | 4 | K | 1 | ROZPOCET | 0 | 0 | 0 | 0 | 0 | 1 | 0 | 4 | 2
| PP |  | D+M Kabel NN: CYKY-J 3x1,5 | [14 empty] | PP | 1
2 | K | 102 | D+M Kabel NN: CYKY-J 4x16 | m | 90 |  | 0 |  |  | základní |  | 0 | 0 | 0 | 0 | 0 | 4 | K | 1 | ROZPOCET | 0 | 0 | 0 | 0 | 0 | 1 | 0 | 4 | 4
| PP |  | D+M Kabel NN: CYKY-J 4x16 | [14 empty] | PP | 1
| D | 200 | Svítidla |  |  |  | 0 |  |  |  |  | 0 |  | 0 |  | 0 | 1 | D | 0 | ROZPOCET | [6 empty] | 0
3 | K | 201 | D+M Svítidlo PARK KO400RS70S, koule 400mm opál PMMA, sodíková výbojka 70W, IP44 | ks | 3 |  | 0 |  |  | základní |  | 0 | 0 | 0 | 0 | 0 | 4 | K | 1 | ROZPOCET | 0 | 0 | 0 | 0 | 0 | 1 | 0 | 4 | 6
| PP |  | D+M Svítidlo PARK KO400RS70S, koule 400mm opál PMMA, sodíková výbojka 70W, IP44 | [14 empty] | PP | 1
| P |  | Poznámka k položce: Poznámka k položce: Dodávka včetně kotvení, sv. zdrojů, recyklačních poplatků | [14 empty] | P | 1
4 | K | 202 | D+M Sloup pozinkovaný SB4 4m, bez výložníku, vč. elektrovýzbroje | ks | 3 |  | 0 |  |  | základní |  | 0 | 0 | 0 | 0 | 0 | 4 | K | 1 | ROZPOCET | 0 | 0 | 0 | 0 | 0 | 1 | 0 | 4 | 8
| PP |  | D+M Sloup pozinkovaný SB4 4m, bez výložníku, vč. elektrovýzbroje | [14 empty] | PP | 1
| D | 300 | Elektroinstalační materiál |  |  |  | 0 |  |  |  |  | 0 |  | 0 |  | 0 | 1 | D | 0 | ROZPOCET | [6 empty] | 0
5 | K | 301 | D+M Kabelová chránička prům. 75mm, Kopoflex | m | 83 |  | 0 |  |  | základní |  | 0 | 0 | 0 | 0 | 0 | 4 | K | 1 | ROZPOCET | 0 | 0 | 0 | 0 | 0 | 1 | 0 | 4 | 10
| PP |  | D+M Kabelová chránička prům. 75mm, Kopoflex | [14 empty] | PP | 1
6 | K | 302 | D+M Uzemňovací drát FeZn d=10mm | m | 85 |  | 0 |  |  | základní |  | 0 | 0 | 0 | 0 | 0 | 4 | K | 1 | ROZPOCET | 0 | 0 | 0 | 0 | 0 | 1 | 0 | 4 | 12
| PP |  | D+M Uzemňovací drát FeZn d=10mm | [14 empty] | PP | 1
7 | K | 303 | D+M Hromosvodní a zemnící svorky SS | ks | 10 |  | 0 |  |  | základní |  | 0 | 0 | 0 | 0 | 0 | 4 | K | 1 | ROZPOCET | 0 | 0 | 0 | 0 | 0 | 1 | 0 | 4 | 14
| PP |  | D+M Hromosvodní a zemnící svorky SS | [14 empty] | PP | 1
| D | 400 | Zemní práce |  |  |  | 0 |  |  |  |  | 0 |  | 0 |  | 0 | 1 | D | 0 | ROZPOCET | [6 empty] | 0
8 | K | 401 | Výkop volný terén 350x800mm | m | 29 |  | 0 |  |  | základní |  | 0 | 0 | 0 | 0 | 0 | 4 | K | 1 | ROZPOCET | 0 | 0 | 0 | 0 | 0 | 1 | 0 | 4 | 16
| PP |  | Výkop volný terén 350x800mm | [14 empty] | PP | 1
9 | K | 402 | Výkop v chodníku 350x450mm | m | 48 |  | 0 |  |  | základní |  | 0 | 0 | 0 | 0 | 0 | 4 | K | 1 | ROZPOCET | 0 | 0 | 0 | 0 | 0 | 1 | 0 | 4 | 18
| PP |  | Výkop v chodníku 350x450mm | [14 empty] | PP | 1
10 | K | 403 | Výkop v komunikaci 350x1100mm | m | 7.5 |  | 0 |  |  | základní |  | 0 | 0 | 0 | 0 | 0 | 4 | K | 1 | ROZPOCET | 0 | 0 | 0 | 0 | 0 | 1 | 0 | 4 | 20
| PP |  | Výkop v komunikaci 350x1100mm | [14 empty] | PP | 1
11 | K | 404 | Zához, hutnění kabelové trasy | m | 84.5 |  | 0 |  |  | základní |  | 0 | 0 | 0 | 0 | 0 | 4 | K | 1 | ROZPOCET | 0 | 0 | 0 | 0 | 0 | 1 | 0 | 4 | 22
| PP |  | Zához, hutnění kabelové trasy | [14 empty] | PP | 1
12 | K | 405 | Pískové kabelové lože o tloušťce 200mm | m | 77 |  | 0 |  |  | základní |  | 0 | 0 | 0 | 0 | 0 | 4 | K | 1 | ROZPOCET | 0 | 0 | 0 | 0 | 0 | 1 | 0 | 4 | 24
| PP |  | Pískové kabelové lože o tloušťce 200mm | [14 empty] | PP | 1
13 | K | 406 | Beton | m3 | 1 |  | 0 |  |  | základní |  | 0 | 0 | 0 | 0 | 0 | 4 | K | 1 | ROZPOCET | 0 | 0 | 0 | 0 | 0 | 1 | 0 | 4 | 26
| PP |  | Beton | [14 empty] | PP | 1
14 | K | 407 | Výkop pro základ stožáru AO | ks | 3 |  | 0 |  |  | základní |  | 0 | 0 | 0 | 0 | 0 | 4 | K | 1 | ROZPOCET | 0 | 0 | 0 | 0 | 0 | 1 | 0 | 4 | 28
| PP |  | Výkop pro základ stožáru AO | [14 empty] | PP | 1
15 | K | 408 | Pouzdrový základ pro stožár o rozměrech min. 600x600, pr. 200, hl. 0,9m | m | 3 |  | 0 |  |  | základní |  | 0 | 0 | 0 | 0 | 0 | 4 | K | 1 | ROZPOCET | 0 | 0 | 0 | 0 | 0 | 1 | 0 | 4 | 30
| PP |  | Pouzdrový základ pro stožár o rozměrech min. 600x600, pr. 200, hl. 0,9m | [14 empty] | PP | 1
16 | K | 409 | Folie výstražná š. 33 cm | m | 80 |  | 0 |  |  | základní |  | 0 | 0 | 0 | 0 | 0 | 4 | K | 1 | ROZPOCET | 0 | 0 | 0 | 0 | 0 | 1 | 0 | 4 | 32
| PP |  | Folie výstražná š. 33 cm | [14 empty] | PP | 1
| D | 500 | OSTATNÍ |  |  |  | 0 |  |  |  |  | 0 |  | 0 |  | 0 | 1 | D | 0 | ROZPOCET | [6 empty] | 0
17 | K | 501 | Výchozí elektrická revize, vypracování a předání revizní zprávy | ks | 1 |  | 0 |  |  | základní |  | 0 | 0 | 0 | 0 | 0 | 4 | K | 1 | ROZPOCET | 0 | 0 | 0 | 0 | 0 | 1 | 0 | 4 | 34
| PP |  | Výchozí elektrická revize, vypracování a předání revizní zprávy | [14 empty] | PP | 1
18 | K | 502 | Oživení a uvedení systému do provozu, zaškolení obsluhy | ks | 1 |  | 0 |  |  | základní |  | 0 | 0 | 0 | 0 | 0 | 4 | K | 1 | ROZPOCET | 0 | 0 | 0 | 0 | 0 | 1 | 0 | 4 | 36
| PP |  | Oživení a uvedení systému do provozu, zaškolení obsluhy | [14 empty] | PP | 1

## SO 12 - Nakládání s děšťo...
{3a252e56-ecc2-4a6e-8790-a696b5832674}
2
| KRYCÍ LIST SOUPISU PRACÍ | [7 empty] | v --- níže se nacházejí doplnkové a pomocné údaje k sestavám --- v | [8 empty] | False
Stavba:
250703 - Základní a mateřská škola Petra Strozziho
Objekt:
SO 12 - Nakládání s děšťo...
| KSO: |  |  |  |  | CC-CZ:
| Místo: |  |  |  |  | Datum: | 19. 7. 2025
| Zadavatel: |  |  |  |  | IČ: | 00639524
|  | Servisní středisko MČ Praha 8, |  |  |  | DIČ: | CZ 00639524
| Účastník: |  |  |  |  | IČ: | Vyplň údaj
|  | Vyplň údaj |  |  |  | DIČ: | Vyplň údaj
| Projektant: |  |  |  |  | IČ: | 26760312
|  | D-PLUS PROJEKTOVÁ A INŽENÝRSKÁ, a.s. |  |  |  | DIČ: | CZ 26760312
| Zpracovatel: |  |  |  |  | IČ: | 26760312
|  | D-PLUS PROJEKTOVÁ A INŽENÝRSKÁ, a.s. |  |  |  | DIČ: | CZ 26760312
Poznámka:
| Cena bez DPH | [5 empty] | 0
|  |  | Základ daně |  |  | Sazba daně | Výše daně
| DPH | základní | 0 |  |  | 21% | 0
|  | snížená | 0 |  |  | 12% | 0
|  | zákl. přenesená | 0 |  |  | 21% | 0
|  | sníž. přenesená | 0 |  |  | 12% | 0
|  | nulová | 0 |  |  | 0% | 0
| Cena s DPH |  |  | v | CZK |  | 0
REKAPITULACE ČLENĚNÍ SOUPISU PRACÍ
Stavba:
250703 - Základní a mateřská škola Petra Strozziho
Objekt:
SO 12 - Nakládání s děšťo...
Místo: | [5 empty] | Datum: | 19. 7. 2025
Zadavatel: |  |  | Servisní středisko MČ Praha 8, |  |  | Projektant: | D-PLUS PROJEKTOVÁ A INŽENÝRSKÁ, a.s.
Účastník: |  |  | Vyplň údaj |  |  | Zpracovatel: | D-PLUS PROJEKTOVÁ A INŽENÝRSKÁ, a.s.
Kód dílu - Popis | [6 empty] | Cena celkem [CZK]
Náklady stavby celkem | [6 empty] | 0 | [11 empty] | -1
| 3 - Nakládání s dešťovými vodami | [5 empty] | 0
| HSV - Práce a dodávky HSV | [5 empty] | 0
| 1 - Zemní práce | [5 empty] | 0
| 2 - Zakládání | [5 empty] | 0
| 4 - Vodorovné konstrukce | [5 empty] | 0
| 8 - Trubní vedení | [5 empty] | 0
| 9 - Ostatní konstrukce a práce, bourání | [5 empty] | 0
| 998 - Přesun hmot | [5 empty] | 0
| PSV - Práce a dodávky PSV | [5 empty] | 0
| 711 - Izolace proti vodě, vlhkosti a plynům | [5 empty] | 0
| 767 - Konstrukce zámečnické | [5 empty] | 0
SOUPIS PRACÍ
Stavba:
250703 - Základní a mateřská škola Petra Strozziho
Objekt:
SO 12 - Nakládání s děšťo...
Místo: | [5 empty] | Datum: | 19. 7. 2025
Zadavatel: |  |  | Servisní středisko MČ Praha 8, |  |  | Projektant: | D-PLUS PROJEKTOVÁ A INŽENÝRSKÁ, a.s.
Účastník: |  |  | Vyplň údaj |  |  | Zpracovatel: | D-PLUS PROJEKTOVÁ A INŽENÝRSKÁ, a.s.
PČ | Typ | Kód | Popis | MJ | Množství | J.cena [CZK] | Cena celkem [CZK] | Cenová soustava |  | DPH | J. Nh [h] | Nh celkem [h] | J. hmotnost [t] | Hmotnost celkem [t] | J. suť [t] | Suť Celkem [t]
Náklady soupisu celkem | [6 empty] | 0 |  |  |  |  | 0 |  | 0 |  | 0 |  | D | -1 | [10 empty] | 0
| D | 3 | Nakládání s dešťovými vodami |  |  |  | 0 |  |  |  |  | 0 |  | 0 |  | 0 | 1 | D | 0 |  |  |  | ROZPOCET | [6 empty] | 0
1 | K | 380326342 | Kompletní konstrukce čistíren odpadních vod, nádrží, vodojemů, kanálů z betonu železového bez výztuže a bednění pro konstrukce bílých van tř. C 30/37, tl. přes 150 do 300 mm | m3 | 16.213 |  | 0 | CS ÚRS 2025 01 |  | základní |  | 0 | 0 | 0 | 0 | 0 | 4 | K | 1 |  |  |  | ROZPOCET | 0 | 0 | 0 | 0 | 0 | 1 | 0 | 4 | 2
| PP |  | Kompletní konstrukce čistíren odpadních vod, nádrží, vodojemů, kanálů z betonu železového bez výztuže a bednění pro konstrukce bílých van tř. C 30/37, tl. přes 150 do 300 mm | [14 empty] | PP | 1
| Online PSC |  | https://podminky.urs.cz/item/CS_URS_2025_01/380326342 | [14 empty] | Online PSC | 1
| P |  | Poznámka k položce: https://podminky.urs.cz/item/CS_URS_2025_01/380326342 | [14 empty] | P | 1
| VV |  | "Retenční nádrž s akumulačním prostorem" | [14 empty] | VV | 1 | 1 | True | 0 | ROZPOCET
| VV |  | "Dno, stěny" (PI*1,8*1,8*3,8)-(PI*1,5*1,5*3,2) |  | 16.06 | [12 empty] | VV | 1 | 2 | True | 0 | ROZPOCET
| VV |  | "Šikmé dno - průměrná tl. 35 mm" PI*1,5*1,5*0,035 |  | 0.247 | [12 empty] | VV | 1 | 2 | True | 0 | ROZPOCET
| VV |  | "Odečet jímky" -0,15*0,15*0,15 |  | -0.003 | [12 empty] | VV | 1 | 2 | True | 0 | ROZPOCET
| VV |  | "Odečet vstupu" -Pi*0,31*0,31*0,3 |  | -0.091 | [12 empty] | VV | 1 | 2 | True | 0 | ROZPOCET
| VV |  | Součet |  | 16.213 | [12 empty] | VV | 1 | 4 | True | 1 | ROZPOCET
2 | K | 380356241 | Bednění kompletních konstrukcí čistíren odpadních vod, nádrží, vodojemů, kanálů konstrukcí neomítaných z betonu prostého nebo železového ploch zaoblených zřízení | m2 | 80.799 |  | 0 | CS ÚRS 2025 01 |  | základní |  | 0 | 0 | 0 | 0 | 0 | 4 | K | 1 |  |  |  | ROZPOCET | 0 | 0 | 0 | 0 | 0 | 1 | 0 | 4 | 4
| PP |  | Bednění kompletních konstrukcí čistíren odpadních vod, nádrží, vodojemů, kanálů konstrukcí neomítaných z betonu prostého nebo železového ploch zaoblených zřízení | [14 empty] | PP | 1
| Online PSC |  | https://podminky.urs.cz/item/CS_URS_2025_01/380356241 | [14 empty] | Online PSC | 1
| P |  | Poznámka k položce: https://podminky.urs.cz/item/CS_URS_2025_01/380356241 | [14 empty] | P | 1
| VV |  | "Retenční nádrž s akumulačním prostorem" | [14 empty] | VV | 1 | 1 | True | 0 | ROZPOCET
| VV |  | "Vnější bednění stěny" 2*PI*1,8*3,8 |  | 42.977 | [12 empty] | VV | 1 | 2 | True | 0 | ROZPOCET
| VV |  | "Vnitřní bednění stěny" 2*PI*1,5*3,2 |  | 30.159 | [12 empty] | VV | 1 | 2 | True | 0 | ROZPOCET
| VV |  | "Strop" Pi*(1,5)^2 |  | 7.069 | [12 empty] | VV | 1 | 2 | True | 0 | ROZPOCET
| VV |  | "Poklop" 2*Pi*0,315*0,3 |  | 0.594 | [12 empty] | VV | 1 | 2 | True | 0 | ROZPOCET
| VV |  | Součet |  | 80.799 | [12 empty] | VV | 1 | 4 | True | 1 | ROZPOCET
3 | K | 380356242 | Bednění kompletních konstrukcí čistíren odpadních vod, nádrží, vodojemů, kanálů konstrukcí neomítaných z betonu prostého nebo železového ploch zaoblených odstranění | m2 | 80.799 |  | 0 | CS ÚRS 2025 01 |  | základní |  | 0 | 0 | 0 | 0 | 0 | 4 | K | 1 |  |  |  | ROZPOCET | 0 | 0 | 0 | 0 | 0 | 1 | 0 | 4 | 6
| PP |  | Bednění kompletních konstrukcí čistíren odpadních vod, nádrží, vodojemů, kanálů konstrukcí neomítaných z betonu prostého nebo železového ploch zaoblených odstranění | [14 empty] | PP | 1
| Online PSC |  | https://podminky.urs.cz/item/CS_URS_2025_01/380356242 | [14 empty] | Online PSC | 1
| P |  | Poznámka k položce: https://podminky.urs.cz/item/CS_URS_2025_01/380356242 | [14 empty] | P | 1
4 | K | 380361006 | Výztuž kompletních konstrukcí čistíren odpadních vod, nádrží, vodojemů, kanálů z oceli 10 505 (R) nebo BSt 500 | t | 2.108 |  | 0 | CS ÚRS 2025 01 |  | základní |  | 0 | 0 | 0 | 0 | 0 | 4 | K | 1 |  |  |  | ROZPOCET | 0 | 0 | 0 | 0 | 0 | 1 | 0 | 4 | 8
| PP |  | Výztuž kompletních konstrukcí čistíren odpadních vod, nádrží, vodojemů, kanálů z oceli 10 505 (R) nebo BSt 500 | [14 empty] | PP | 1
| Online PSC |  | https://podminky.urs.cz/item/CS_URS_2025_01/380361006 | [14 empty] | Online PSC | 1
| P |  | Poznámka k položce: https://podminky.urs.cz/item/CS_URS_2025_01/380361006 | [14 empty] | P | 1
| VV |  | "Předpoklad: 130 kg výztuže / 1 m3 betonu" | [14 empty] | VV | 1 | 1 | True | 0 | ROZPOCET
| VV |  | 16,213*130*0,001 |  | 2.108 | [12 empty] | VV | 1 | 2 | True | 0 | ROZPOCET
| VV |  | Součet |  | 2.108 | [12 empty] | VV | 1 | 4 | True | 1 | ROZPOCET
| D | HSV | Práce a dodávky HSV |  |  |  | 0 |  |  |  |  | 0 |  | 0 |  | 0 | 1 | D | 0 |  |  |  | ROZPOCET | [6 empty] | 0
| D | 1 | Zemní práce |  |  |  | 0 |  |  |  |  | 0 |  | 0 |  | 0 | 1 | D | 1 |  |  |  | ROZPOCET | [6 empty] | 0
5 | K | 132212221 | Hloubení zapažených rýh šířky přes 800 do 2 000 mm ručně s urovnáním dna do předepsaného profilu a spádu v hornině třídy těžitelnosti I skupiny 3 soudržných | m3 | 8.35 |  | 0 | CS ÚRS 2025 01 |  | základní |  | 0 | 0 | 0 | 0 | 0 | 4 | K | 2 |  |  |  | ROZPOCET | 0 | 0 | 0 | 0 | 0 | 1 | 0 | 4 | 10
| PP |  | Hloubení zapažených rýh šířky přes 800 do 2 000 mm ručně s urovnáním dna do předepsaného profilu a spádu v hornině třídy těžitelnosti I skupiny 3 soudržných | [14 empty] | PP | 2
| Online PSC |  | https://podminky.urs.cz/item/CS_URS_2025_01/132212221 | [14 empty] | Online PSC | 2
| P |  | Poznámka k položce: https://podminky.urs.cz/item/CS_URS_2025_01/132212221 Poznámka k položce: Ruční výkop: 10 % celkového množství | [14 empty] | P | 2
| VV |  | "Vykopávky rýh do 20 m3" V_ra | [14 empty] | VV | 2 | 1 | True | 0 | ROZPOCET
| VV |  | "Vykopávky rýh do 100 m3" V_rb | [14 empty] | VV | 2 | 1 | True | 0 | ROZPOCET
| VV |  | Součet |  | 0 | [12 empty] | VV | 2 | 4 | True | 0 | ROZPOCET
| VV |  | 83,5*0,1 "Přepočtené koeficientem množství |  | 8.35 | [12 empty] | VV | 2 | 2 | True | 0 | ROZPOCET
| VV |  | Součet |  | 8.35 | [12 empty] | VV | 2 | 4 | True | 1 | ROZPOCET
6 | K | 132254201 | Hloubení zapažených rýh šířky přes 800 do 2 000 mm strojně s urovnáním dna do předepsaného profilu a spádu v hornině třídy těžitelnosti I skupiny 3 do 20 m3 | m3 | 25.2 |  | 0 | CS ÚRS 2025 01 |  | základní |  | 0 | 0 | 0 | 0 | 0 | 4 | K | 2 |  |  |  | ROZPOCET | 0 | 0 | 0 | 0 | 0 | 1 | 0 | 4 | 12
| PP |  | Hloubení zapažených rýh šířky přes 800 do 2 000 mm strojně s urovnáním dna do předepsaného profilu a spádu v hornině třídy těžitelnosti I skupiny 3 do 20 m3 | [14 empty] | PP | 2
| Online PSC |  | https://podminky.urs.cz/item/CS_URS_2025_01/132254201 | [14 empty] | Online PSC | 2
| P |  | Poznámka k položce: https://podminky.urs.cz/item/CS_URS_2025_01/132254201 Poznámka k položce: Strojní výkop: 90 % celkového množství | [14 empty] | P | 2
7 | K | 132254202 | Hloubení zapažených rýh šířky přes 800 do 2 000 mm strojně s urovnáním dna do předepsaného profilu a spádu v hornině třídy těžitelnosti I skupiny 3 přes 20 do 50 m3 | m3 | 49.95 |  | 0 | CS ÚRS 2025 01 |  | základní |  | 0 | 0 | 0 | 0 | 0 | 4 | K | 2 |  |  |  | ROZPOCET | 0 | 0 | 0 | 0 | 0 | 1 | 0 | 4 | 14
| PP |  | Hloubení zapažených rýh šířky přes 800 do 2 000 mm strojně s urovnáním dna do předepsaného profilu a spádu v hornině třídy těžitelnosti I skupiny 3 přes 20 do 50 m3 | [14 empty] | PP | 2
| Online PSC |  | https://podminky.urs.cz/item/CS_URS_2025_01/132254202 | [14 empty] | Online PSC | 2
| P |  | Poznámka k položce: https://podminky.urs.cz/item/CS_URS_2025_01/132254202 Poznámka k položce: Strojní výkop: 90 % celkového množství | [14 empty] | P | 2
8 | K | 133212821 | Hloubení zapažených šachet ručně v horninách třídy těžitelnosti I skupiny 3, půdorysná plocha výkopu do 4 m2 | m3 | 1.64 |  | 0 | CS ÚRS 2025 01 |  | základní |  | 0 | 0 | 0 | 0 | 0 | 4 | K | 2 |  |  |  | ROZPOCET | 0 | 0 | 0 | 0 | 0 | 1 | 0 | 4 | 16
| PP |  | Hloubení zapažených šachet ručně v horninách třídy těžitelnosti I skupiny 3, půdorysná plocha výkopu do 4 m2 | [14 empty] | PP | 2
| Online PSC |  | https://podminky.urs.cz/item/CS_URS_2025_01/133212821 | [14 empty] | Online PSC | 2
| P |  | Poznámka k položce: https://podminky.urs.cz/item/CS_URS_2025_01/133212821 Poznámka k položce: Ruční výkop: 10 % celkového množství | [14 empty] | P | 2
| VV |  | "Vykopávky šachet do 20 m3" V_sa | [14 empty] | VV | 2 | 1 | True | 0 | ROZPOCET
| VV |  | "Vykopávky šachet do 100 m3 (výkop pro RN včetně pažení vykázán v SO 02.1)" 0 |  | 0 | [12 empty] | VV | 2 | 2 | True | 0 | ROZPOCET
| VV |  | Součet |  | 0 | [12 empty] | VV | 2 | 4 | True | 0 | ROZPOCET
| VV |  | 16,4*0,1 "Přepočtené koeficientem množství |  | 1.64 | [12 empty] | VV | 2 | 2 | True | 0 | ROZPOCET
| VV |  | Součet |  | 1.64 | [12 empty] | VV | 2 | 4 | True | 1 | ROZPOCET
9 | K | 133254101 | Hloubení zapažených šachet strojně v hornině třídy těžitelnosti I skupiny 3 do 20 m3 | m3 | 14.76 |  | 0 | CS ÚRS 2025 01 |  | základní |  | 0 | 0 | 0 | 0 | 0 | 4 | K | 2 |  |  |  | ROZPOCET | 0 | 0 | 0 | 0 | 0 | 1 | 0 | 4 | 18
| PP |  | Hloubení zapažených šachet strojně v hornině třídy těžitelnosti I skupiny 3 do 20 m3 | [14 empty] | PP | 2
| Online PSC |  | https://podminky.urs.cz/item/CS_URS_2025_01/133254101 | [14 empty] | Online PSC | 2
| P |  | Poznámka k položce: https://podminky.urs.cz/item/CS_URS_2025_01/133254101 Poznámka k položce: Strojní výkop: 90 % celkového množství | [14 empty] | P | 2
10 | K | 151811131 | Zřízení pažicích boxů pro pažení a rozepření stěn rýh podzemního vedení hloubka výkopu do 4 m, šířka do 1,2 m | m2 | 12.6 |  | 0 | CS ÚRS 2025 01 |  | základní |  | 0 | 0 | 0 | 0 | 0 | 4 | K | 2 |  |  |  | ROZPOCET | 0 | 0 | 0 | 0 | 0 | 1 | 0 | 4 | 20
| PP |  | Zřízení pažicích boxů pro pažení a rozepření stěn rýh podzemního vedení hloubka výkopu do 4 m, šířka do 1,2 m | [14 empty] | PP | 2
| Online PSC |  | https://podminky.urs.cz/item/CS_URS_2025_01/151811131 | [14 empty] | Online PSC | 2
| P |  | Poznámka k položce: https://podminky.urs.cz/item/CS_URS_2025_01/151811131 | [14 empty] | P | 2
| VV |  | "Větev 2" | [14 empty] | VV | 2 | 1 | True | 0 | ROZPOCET
| VV |  | "Úsek budova-SO 12 AN" 6,3*2 |  | 12.6 | [12 empty] | VV | 2 | 2 | True | 0 | ROZPOCET
| VV |  | Součet |  | 12.6 | [12 empty] | VV | 2 | 4 | True | 1 | ROZPOCET
11 | K | 151811141 | Zřízení pažicích boxů pro pažení a rozepření stěn rýh podzemního vedení hloubka výkopu přes 4 do 6 m, šířka do 1,2 m | m2 | 111 |  | 0 | CS ÚRS 2025 01 |  | základní |  | 0 | 0 | 0 | 0 | 0 | 4 | K | 2 |  |  |  | ROZPOCET | 0 | 0 | 0 | 0 | 0 | 1 | 0 | 4 | 22
| PP |  | Zřízení pažicích boxů pro pažení a rozepření stěn rýh podzemního vedení hloubka výkopu přes 4 do 6 m, šířka do 1,2 m | [14 empty] | PP | 2
| Online PSC |  | https://podminky.urs.cz/item/CS_URS_2025_01/151811141 | [14 empty] | Online PSC | 2
| P |  | Poznámka k položce: https://podminky.urs.cz/item/CS_URS_2025_01/151811141 | [14 empty] | P | 2
| VV |  | "Větev 3" | [14 empty] | VV | 2 | 1 | True | 0 | ROZPOCET
| VV |  | "Úsek SŠ-SO 12 AN" 55,5*2 |  | 111 | [12 empty] | VV | 2 | 2 | True | 0 | ROZPOCET
| VV |  | Součet |  | 111 | [12 empty] | VV | 2 | 4 | True | 1 | ROZPOCET
12 | K | 151811142 | Zřízení pažicích boxů pro pažení a rozepření stěn rýh podzemního vedení hloubka výkopu přes 4 do 6 m, šířka přes 1,2 do 2,5 m | m2 | 24.6 |  | 0 | CS ÚRS 2025 01 |  | základní |  | 0 | 0 | 0 | 0 | 0 | 4 | K | 2 |  |  |  | ROZPOCET | 0 | 0 | 0 | 0 | 0 | 1 | 0 | 4 | 24
| PP |  | Zřízení pažicích boxů pro pažení a rozepření stěn rýh podzemního vedení hloubka výkopu přes 4 do 6 m, šířka přes 1,2 do 2,5 m | [14 empty] | PP | 2
| Online PSC |  | https://podminky.urs.cz/item/CS_URS_2025_01/151811142 | [14 empty] | Online PSC | 2
| P |  | Poznámka k položce: https://podminky.urs.cz/item/CS_URS_2025_01/151811142 | [14 empty] | P | 2
| VV |  | "Větev 3" | [14 empty] | VV | 2 | 1 | True | 0 | ROZPOCET
| VV |  | "RŠ" 4,1*(2,0+0,5*2)*2 |  | 24.6 | [12 empty] | VV | 2 | 2 | True | 0 | ROZPOCET
| VV |  | Součet |  | 24.6 | [12 empty] | VV | 2 | 4 | True | 1 | ROZPOCET
13 | K | 151811231 | Odstranění pažicích boxů pro pažení a rozepření stěn rýh podzemního vedení hloubka výkopu do 4 m, šířka do 1,2 m | m2 | 12.6 |  | 0 | CS ÚRS 2025 01 |  | základní |  | 0 | 0 | 0 | 0 | 0 | 4 | K | 2 |  |  |  | ROZPOCET | 0 | 0 | 0 | 0 | 0 | 1 | 0 | 4 | 26
| PP |  | Odstranění pažicích boxů pro pažení a rozepření stěn rýh podzemního vedení hloubka výkopu do 4 m, šířka do 1,2 m | [14 empty] | PP | 2
| Online PSC |  | https://podminky.urs.cz/item/CS_URS_2025_01/151811231 | [14 empty] | Online PSC | 2
| P |  | Poznámka k položce: https://podminky.urs.cz/item/CS_URS_2025_01/151811231 | [14 empty] | P | 2
14 | K | 151811241 | Odstranění pažicích boxů pro pažení a rozepření stěn rýh podzemního vedení hloubka výkopu přes 4 do 6 m, šířka do 1,2 m | m2 | 111 |  | 0 | CS ÚRS 2025 01 |  | základní |  | 0 | 0 | 0 | 0 | 0 | 4 | K | 2 |  |  |  | ROZPOCET | 0 | 0 | 0 | 0 | 0 | 1 | 0 | 4 | 28
| PP |  | Odstranění pažicích boxů pro pažení a rozepření stěn rýh podzemního vedení hloubka výkopu přes 4 do 6 m, šířka do 1,2 m | [14 empty] | PP | 2
| Online PSC |  | https://podminky.urs.cz/item/CS_URS_2025_01/151811241 | [14 empty] | Online PSC | 2
| P |  | Poznámka k položce: https://podminky.urs.cz/item/CS_URS_2025_01/151811241 | [14 empty] | P | 2
15 | K | 151811242 | Odstranění pažicích boxů pro pažení a rozepření stěn rýh podzemního vedení hloubka výkopu přes 4 do 6 m, šířka přes 1,2 do 2,5 m | m2 | 24.6 |  | 0 | CS ÚRS 2025 01 |  | základní |  | 0 | 0 | 0 | 0 | 0 | 4 | K | 2 |  |  |  | ROZPOCET | 0 | 0 | 0 | 0 | 0 | 1 | 0 | 4 | 30
| PP |  | Odstranění pažicích boxů pro pažení a rozepření stěn rýh podzemního vedení hloubka výkopu přes 4 do 6 m, šířka přes 1,2 do 2,5 m | [14 empty] | PP | 2
| Online PSC |  | https://podminky.urs.cz/item/CS_URS_2025_01/151811242 | [14 empty] | Online PSC | 2
| P |  | Poznámka k položce: https://podminky.urs.cz/item/CS_URS_2025_01/151811242 | [14 empty] | P | 2
16 | K | 161151103 | Svislé přemístění výkopku strojně bez naložení do dopravní nádoby avšak s vyprázdněním dopravní nádoby na hromadu nebo do dopravního prostředku z horniny třídy těžitelnosti I skupiny 1 až 3 při hloubce výkopu přes 4 do 8 m | m3 | 33.1 |  | 0 | CS ÚRS 2025 01 |  | základní |  | 0 | 0 | 0 | 0 | 0 | 4 | K | 2 |  |  |  | ROZPOCET | 0 | 0 | 0 | 0 | 0 | 1 | 0 | 4 | 32
| PP |  | Svislé přemístění výkopku strojně bez naložení do dopravní nádoby avšak s vyprázdněním dopravní nádoby na hromadu nebo do dopravního prostředku z horniny třídy těžitelnosti I skupiny 1 až 3 při hloubce výkopu přes 4 do 8 m | [14 empty] | PP | 2
| Online PSC |  | https://podminky.urs.cz/item/CS_URS_2025_01/161151103 | [14 empty] | Online PSC | 2
| P |  | Poznámka k položce: https://podminky.urs.cz/item/CS_URS_2025_01/161151103 | [14 empty] | P | 2
| VV |  | "Větev 3" | [14 empty] | VV | 2 | 1 | True | 0 | ROZPOCET
| VV |  | "RŠ" 4,1*2,0*2,0 |  | 16.4 | [12 empty] | VV | 2 | 2 | True | 0 | ROZPOCET
| VV |  | "Úsek RŠ-SŠ" 16,7*1,0 |  | 16.7 | [12 empty] | VV | 2 | 2 | True | 0 | ROZPOCET
| VV |  | Součet |  | 33.1 | [12 empty] | VV | 2 | 4 | True | 1 | ROZPOCET
17 | K | 162751117 | Vodorovné přemístění výkopku nebo sypaniny po suchu na obvyklém dopravním prostředku, bez naložení výkopku, avšak se složením bez rozhrnutí z horniny třídy těžitelnosti I skupiny 1 až 3 na vzdálenost přes 9 000 do 10 000 m | m3 | 29.775 |  | 0 | CS ÚRS 2025 01 |  | základní |  | 0 | 0 | 0 | 0 | 0 | 4 | K | 2 |  |  |  | ROZPOCET | 0 | 0 | 0 | 0 | 0 | 1 | 0 | 4 | 34
| PP |  | Vodorovné přemístění výkopku nebo sypaniny po suchu na obvyklém dopravním prostředku, bez naložení výkopku, avšak se složením bez rozhrnutí z horniny třídy těžitelnosti I skupiny 1 až 3 na vzdálenost přes 9 000 do 10 000 m | [14 empty] | PP | 2
| Online PSC |  | https://podminky.urs.cz/item/CS_URS_2025_01/162751117 | [14 empty] | Online PSC | 2
| P |  | Poznámka k položce: https://podminky.urs.cz/item/CS_URS_2025_01/162751117 | [14 empty] | P | 2
18 | K | 162751119 | Vodorovné přemístění výkopku nebo sypaniny po suchu na obvyklém dopravním prostředku, bez naložení výkopku, avšak se složením bez rozhrnutí z horniny třídy těžitelnosti I skupiny 1 až 3 na vzdálenost Příplatek k ceně za každých dalších i započatých 1 000 | m3 | 297.75 |  | 0 | CS ÚRS 2025 01 |  | základní |  | 0 | 0 | 0 | 0 | 0 | 4 | K | 2 |  |  |  | ROZPOCET | 0 | 0 | 0 | 0 | 0 | 1 | 0 | 4 | 36
| PP |  | Vodorovné přemístění výkopku nebo sypaniny po suchu na obvyklém dopravním prostředku, bez naložení výkopku, avšak se složením bez rozhrnutí z horniny třídy těžitelnosti I skupiny 1 až 3 na vzdálenost Příplatek k ceně za každých dalších i započatých 1 000 m | [14 empty] | PP | 2
| Online PSC |  | https://podminky.urs.cz/item/CS_URS_2025_01/162751119 | [14 empty] | Online PSC | 2
| P |  | Poznámka k položce: https://podminky.urs.cz/item/CS_URS_2025_01/162751119 | [14 empty] | P | 2
| VV |  | 29,775*10 "Přepočtené koeficientem množství |  | 297.75 | [12 empty] | VV | 2 | 2 | True | 0 | ROZPOCET
| VV |  | Součet |  | 297.75 | [12 empty] | VV | 2 | 4 | True | 1 | ROZPOCET
19 | K | 167151101 | Nakládání, skládání a překládání neulehlého výkopku nebo sypaniny strojně nakládání, množství do 100 m3, z horniny třídy těžitelnosti I, skupiny 1 až 3 | m3 | 29.775 |  | 0 | CS ÚRS 2025 01 |  | základní |  | 0 | 0 | 0 | 0 | 0 | 4 | K | 2 |  |  |  | ROZPOCET | 0 | 0 | 0 | 0 | 0 | 1 | 0 | 4 | 38
| PP |  | Nakládání, skládání a překládání neulehlého výkopku nebo sypaniny strojně nakládání, množství do 100 m3, z horniny třídy těžitelnosti I, skupiny 1 až 3 | [14 empty] | PP | 2
| Online PSC |  | https://podminky.urs.cz/item/CS_URS_2025_01/167151101 | [14 empty] | Online PSC | 2
| P |  | Poznámka k položce: https://podminky.urs.cz/item/CS_URS_2025_01/167151101 | [14 empty] | P | 2
20 | K | 171201231 | Poplatek za uložení stavebního odpadu na recyklační skládce (skládkovné) zeminy a kamení zatříděného do Katalogu odpadů pod kódem 17 05 04 | t | 53.595 |  | 0 | CS ÚRS 2025 01 |  | základní |  | 0 | 0 | 0 | 0 | 0 | 4 | K | 2 |  |  |  | ROZPOCET | 0 | 0 | 0 | 0 | 0 | 1 | 0 | 4 | 40
| PP |  | Poplatek za uložení stavebního odpadu na recyklační skládce (skládkovné) zeminy a kamení zatříděného do Katalogu odpadů pod kódem 17 05 04 | [14 empty] | PP | 2
| Online PSC |  | https://podminky.urs.cz/item/CS_URS_2025_01/171201231 | [14 empty] | Online PSC | 2
| P |  | Poznámka k položce: https://podminky.urs.cz/item/CS_URS_2025_01/171201231 | [14 empty] | P | 2
21 | K | 171251201 | Uložení sypaniny na skládky nebo meziskládky bez hutnění s upravením uložené sypaniny do předepsaného tvaru | m3 | 29.775 |  | 0 | CS ÚRS 2025 01 |  | základní |  | 0 | 0 | 0 | 0 | 0 | 4 | K | 2 |  |  |  | ROZPOCET | 0 | 0 | 0 | 0 | 0 | 1 | 0 | 4 | 42
| PP |  | Uložení sypaniny na skládky nebo meziskládky bez hutnění s upravením uložené sypaniny do předepsaného tvaru | [14 empty] | PP | 2
| Online PSC |  | https://podminky.urs.cz/item/CS_URS_2025_01/171251201 | [14 empty] | Online PSC | 2
| P |  | Poznámka k položce: https://podminky.urs.cz/item/CS_URS_2025_01/171251201 | [14 empty] | P | 2
22 | K | 174111109 | Zásyp sypaninou z jakékoliv horniny ručně Příplatek k ceně za prohození sypaniny sítem | m3 | 70.125 |  | 0 | CS ÚRS 2025 01 |  | základní |  | 0 | 0 | 0 | 0 | 0 | 4 | K | 2 |  |  |  | ROZPOCET | 0 | 0 | 0 | 0 | 0 | 1 | 0 | 4 | 44
| PP |  | Zásyp sypaninou z jakékoliv horniny ručně Příplatek k ceně za prohození sypaniny sítem | [14 empty] | PP | 2
| Online PSC |  | https://podminky.urs.cz/item/CS_URS_2025_01/174111109 | [14 empty] | Online PSC | 2
| P |  | Poznámka k položce: https://podminky.urs.cz/item/CS_URS_2025_01/174111109 | [14 empty] | P | 2
23 | K | 174151101 | Zásyp sypaninou z jakékoliv horniny strojně s uložením výkopku ve vrstvách se zhutněním jam, šachet, rýh nebo kolem objektů v těchto vykopávkách | m3 | 70.125 |  | 0 | CS ÚRS 2025 01 |  | základní |  | 0 | 0 | 0 | 0 | 0 | 4 | K | 2 |  |  |  | ROZPOCET | 0 | 0 | 0 | 0 | 0 | 1 | 0 | 4 | 46
| PP |  | Zásyp sypaninou z jakékoliv horniny strojně s uložením výkopku ve vrstvách se zhutněním jam, šachet, rýh nebo kolem objektů v těchto vykopávkách | [14 empty] | PP | 2
| Online PSC |  | https://podminky.urs.cz/item/CS_URS_2025_01/174151101 | [14 empty] | Online PSC | 2
| P |  | Poznámka k položce: https://podminky.urs.cz/item/CS_URS_2025_01/174151101 | [14 empty] | P | 2
24 | K | 175151101 | Obsypání potrubí strojně sypaninou z vhodných hornin třídy těžitelnosti I a II, skupiny 1 až 4 nebo materiálem připraveným podél výkopu ve vzdálenosti do 3 m od jeho kraje, pro jakoukoliv hloubku výkopu a míru zhutnění bez prohození sypaniny | m3 | 17.687 |  | 0 | CS ÚRS 2025 01 |  | základní |  | 0 | 0 | 0 | 0 | 0 | 4 | K | 2 |  |  |  | ROZPOCET | 0 | 0 | 0 | 0 | 0 | 1 | 0 | 4 | 48
| PP |  | Obsypání potrubí strojně sypaninou z vhodných hornin třídy těžitelnosti I a II, skupiny 1 až 4 nebo materiálem připraveným podél výkopu ve vzdálenosti do 3 m od jeho kraje, pro jakoukoliv hloubku výkopu a míru zhutnění bez prohození sypaniny | [14 empty] | PP | 2
| Online PSC |  | https://podminky.urs.cz/item/CS_URS_2025_01/175151101 | [14 empty] | Online PSC | 2
| P |  | Poznámka k položce: https://podminky.urs.cz/item/CS_URS_2025_01/175151101 | [14 empty] | P | 2
| VV |  | "Větev 1 - potrubí DN 110" 3,1*1,0-8,9*(0,06)^2*Pi |  | 2.999 | [12 empty] | VV | 2 | 2 | True | 0 | ROZPOCET
| VV |  | "Větev 2 - potrubí DN 150" 3,8*1,0-8,5*(0,08)^2*Pi |  | 3.629 | [12 empty] | VV | 2 | 2 | True | 0 | ROZPOCET
| VV |  | "Větev 3 - potrubí DN 200" (9,4+2,4)*1,0-(18,7+4,9)*(0,1)^2*Pi |  | 11.059 | [12 empty] | VV | 2 | 2 | True | 0 | ROZPOCET
| VV |  | Součet |  | 17.687 | [12 empty] | VV | 2 | 4 | True | 1 | ROZPOCET
25 | M | 58331200 | štěrkopísek netříděný | t | 35.374 |  | 0 | CS ÚRS 2025 01 |  | základní |  | 0 | 0 | 0 | 0 | 0 | 8 | M | 2 |  |  |  | ROZPOCET | 0 | 0 | 0 | 0 | 0 | 1 | 0 | 4 | 50
| PP |  | štěrkopísek netříděný | [14 empty] | PP | 2
| VV |  | 17,687*2 "Přepočtené koeficientem množství |  | 35.374 | [12 empty] | VV | 2 | 2 | True | 0 | ROZPOCET
| VV |  | Součet |  | 35.374 | [12 empty] | VV | 2 | 4 | True | 1 | ROZPOCET
26 | K | 175111109 | Obsypání potrubí ručně Příplatek k ceně za prohození sypaniny | m3 | 17.687 |  | 0 | CS ÚRS 2025 01 |  | základní |  | 0 | 0 | 0 | 0 | 0 | 4 | K | 2 |  |  |  | ROZPOCET | 0 | 0 | 0 | 0 | 0 | 1 | 0 | 4 | 52
| PP |  | Obsypání potrubí ručně Příplatek k ceně za prohození sypaniny | [14 empty] | PP | 2
| Online PSC |  | https://podminky.urs.cz/item/CS_URS_2025_01/175111109 | [14 empty] | Online PSC | 2
| P |  | Poznámka k položce: https://podminky.urs.cz/item/CS_URS_2025_01/175111109 | [14 empty] | P | 2
| D | 2 | Zakládání |  |  |  | 0 |  |  |  |  | 0 |  | 0 |  | 0 | 1 | D | 1 |  |  |  | ROZPOCET | [6 empty] | 0
27 | K | 273313611 | Základy z betonu prostého desky z betonu kamenem neprokládaného tř. C 16/20 | m3 | 1.134 |  | 0 | CS ÚRS 2025 01 |  | základní |  | 0 | 0 | 0 | 0 | 0 | 4 | K | 2 |  |  |  | ROZPOCET | 0 | 0 | 0 | 0 | 0 | 1 | 0 | 4 | 54
| PP |  | Základy z betonu prostého desky z betonu kamenem neprokládaného tř. C 16/20 | [14 empty] | PP | 2
| Online PSC |  | https://podminky.urs.cz/item/CS_URS_2025_01/273313611 | [14 empty] | Online PSC | 2
| P |  | Poznámka k položce: https://podminky.urs.cz/item/CS_URS_2025_01/273313611 | [14 empty] | P | 2
| VV |  | "Retenční nádrž s akumulačním prostorem - podkladní beton" | [14 empty] | VV | 2 | 1 | True | 0 | ROZPOCET
| VV |  | PI*1,9*1,9*0,1 |  | 1.134 | [12 empty] | VV | 2 | 2 | True | 0 | ROZPOCET
| VV |  | Součet |  | 1.134 | [12 empty] | VV | 2 | 4 | True | 1 | ROZPOCET
28 | K | 274352221 | Bednění základů pasů kruhové nebo obloukové poloměru přes 1 do 2,5 m zřízení | m2 | 1.194 |  | 0 | CS ÚRS 2025 01 |  | základní |  | 0 | 0 | 0 | 0 | 0 | 4 | K | 2 |  |  |  | ROZPOCET | 0 | 0 | 0 | 0 | 0 | 1 | 0 | 4 | 56
| PP |  | Bednění základů pasů kruhové nebo obloukové poloměru přes 1 do 2,5 m zřízení | [14 empty] | PP | 2
| Online PSC |  | https://podminky.urs.cz/item/CS_URS_2025_01/274352221 | [14 empty] | Online PSC | 2
| P |  | Poznámka k položce: https://podminky.urs.cz/item/CS_URS_2025_01/274352221 | [14 empty] | P | 2
| VV |  | "Retenční nádrž s akumulačním prostorem - podkladní beton" | [14 empty] | VV | 2 | 1 | True | 0 | ROZPOCET
| VV |  | 2*PI*1,9*0,1 |  | 1.194 | [12 empty] | VV | 2 | 2 | True | 0 | ROZPOCET
| VV |  | Součet |  | 1.194 | [12 empty] | VV | 2 | 4 | True | 1 | ROZPOCET
29 | K | 274352222 | Bednění základů pasů kruhové nebo obloukové poloměru přes 1 do 2,5 m odstranění | m2 | 1.194 |  | 0 | CS ÚRS 2025 01 |  | základní |  | 0 | 0 | 0 | 0 | 0 | 4 | K | 2 |  |  |  | ROZPOCET | 0 | 0 | 0 | 0 | 0 | 1 | 0 | 4 | 58
| PP |  | Bednění základů pasů kruhové nebo obloukové poloměru přes 1 do 2,5 m odstranění | [14 empty] | PP | 2
| Online PSC |  | https://podminky.urs.cz/item/CS_URS_2025_01/274352222 | [14 empty] | Online PSC | 2
| P |  | Poznámka k položce: https://podminky.urs.cz/item/CS_URS_2025_01/274352222 | [14 empty] | P | 2
| D | 4 | Vodorovné konstrukce |  |  |  | 0 |  |  |  |  | 0 |  | 0 |  | 0 | 1 | D | 1 |  |  |  | ROZPOCET | [6 empty] | 0
30 | K | 451573111 | Lože pod potrubí, stoky a drobné objekty v otevřeném výkopu z písku a štěrkopísku do 63 mm | m3 | 6.145 |  | 0 | CS ÚRS 2025 01 |  | základní |  | 0 | 0 | 0 | 0 | 0 | 4 | K | 2 |  |  |  | ROZPOCET | 0 | 0 | 0 | 0 | 0 | 1 | 0 | 4 | 60
| PP |  | Lože pod potrubí, stoky a drobné objekty v otevřeném výkopu z písku a štěrkopísku do 63 mm | [14 empty] | PP | 2
| Online PSC |  | https://podminky.urs.cz/item/CS_URS_2025_01/451573111 | [14 empty] | Online PSC | 2
| P |  | Poznámka k položce: https://podminky.urs.cz/item/CS_URS_2025_01/451573111 | [14 empty] | P | 2
| VV |  | "Větev 1" 8,9*1,0*0,15 |  | 1.335 | [12 empty] | VV | 2 | 2 | True | 0 | ROZPOCET
| VV |  | "Větev 2" 7,9*1,0*0,15 |  | 1.185 | [12 empty] | VV | 2 | 2 | True | 0 | ROZPOCET
| VV |  | "Větev 3" (4,0+17,5)*1,0*0,15 |  | 3.225 | [12 empty] | VV | 2 | 2 | True | 0 | ROZPOCET
| VV |  | "RŠ" 0,1*2,0*2,0 |  | 0.4 | [12 empty] | VV | 2 | 2 | True | 0 | ROZPOCET
| VV |  | Součet |  | 6.145 | [12 empty] | VV | 2 | 4 | True | 1 | ROZPOCET
31 | K | 452112122 | Osazení betonových dílců prstenců nebo rámů pod poklopy a mříže, výšky přes 100 do 200 mm | kus | 1 |  | 0 | CS ÚRS 2025 01 |  | základní |  | 0 | 0 | 0 | 0 | 0 | 4 | K | 2 |  |  |  | ROZPOCET | 0 | 0 | 0 | 0 | 0 | 1 | 0 | 4 | 62
| PP |  | Osazení betonových dílců prstenců nebo rámů pod poklopy a mříže, výšky přes 100 do 200 mm | [14 empty] | PP | 2
| Online PSC |  | https://podminky.urs.cz/item/CS_URS_2025_01/452112122 | [14 empty] | Online PSC | 2
| P |  | Poznámka k položce: https://podminky.urs.cz/item/CS_URS_2025_01/452112122 | [14 empty] | P | 2
32 | M | 59224188 | prstenec šachtový vyrovnávací betonový 625x120x120mm | kus | 1 |  | 0 | CS ÚRS 2025 01 |  | základní |  | 0 | 0 | 0 | 0 | 0 | 8 | M | 2 |  |  |  | ROZPOCET | 0 | 0 | 0 | 0 | 0 | 1 | 0 | 4 | 64
| PP |  | prstenec šachtový vyrovnávací betonový 625x120x120mm | [14 empty] | PP | 2
| VV |  | "RŠ" 1 |  | 1 | [12 empty] | VV | 2 | 2 | True | 0 | ROZPOCET
| VV |  | Součet |  | 1 | [12 empty] | VV | 2 | 4 | True | 1 | ROZPOCET
| D | 8 | Trubní vedení |  |  |  | 0 |  |  |  |  | 0 |  | 0 |  | 0 | 1 | D | 1 |  |  |  | ROZPOCET | [6 empty] | 0
33 | K | 871263121 | Montáž kanalizačního potrubí z tvrdého PVC-U hladkého plnostěnného tuhost SN 8 DN 110 | m | 8.9 |  | 0 | CS ÚRS 2025 01 |  | základní |  | 0 | 0 | 0 | 0 | 0 | 4 | K | 2 |  |  |  | ROZPOCET | 0 | 0 | 0 | 0 | 0 | 1 | 0 | 4 | 66
| PP |  | Montáž kanalizačního potrubí z tvrdého PVC-U hladkého plnostěnného tuhost SN 8 DN 110 | [14 empty] | PP | 2
| Online PSC |  | https://podminky.urs.cz/item/CS_URS_2025_01/871263121 | [14 empty] | Online PSC | 2
| P |  | Poznámka k položce: https://podminky.urs.cz/item/CS_URS_2025_01/871263121 | [14 empty] | P | 2
| VV |  | "Větev 1" 8,9 |  | 8.9 | [12 empty] | VV | 2 | 2 | True | 0 | ROZPOCET
| VV |  | Součet |  | 8.9 | [12 empty] | VV | 2 | 4 | True | 1 | ROZPOCET
34 | M | 28611113 | trubka kanalizační PVC DN 110x1000mm SN4 | m | 9.167 |  | 0 | CS ÚRS 2025 01 |  | základní |  | 0 | 0 | 0 | 0 | 0 | 8 | M | 2 |  |  |  | ROZPOCET | 0 | 0 | 0 | 0 | 0 | 1 | 0 | 4 | 68
| PP |  | trubka kanalizační PVC DN 110x1000mm SN4 | [14 empty] | PP | 2
| VV |  | 8,9*1,03 "Přepočtené koeficientem množství |  | 9.167 | [12 empty] | VV | 2 | 2 | True | 0 | ROZPOCET
| VV |  | Součet |  | 9.167 | [12 empty] | VV | 2 | 4 | True | 1 | ROZPOCET
35 | K | 871313121 | Montáž kanalizačního potrubí z tvrdého PVC-U hladkého plnostěnného tuhost SN 8 DN 160 | m | 8.5 |  | 0 | CS ÚRS 2025 01 |  | základní |  | 0 | 0 | 0 | 0 | 0 | 4 | K | 2 |  |  |  | ROZPOCET | 0 | 0 | 0 | 0 | 0 | 1 | 0 | 4 | 70
| PP |  | Montáž kanalizačního potrubí z tvrdého PVC-U hladkého plnostěnného tuhost SN 8 DN 160 | [14 empty] | PP | 2
| Online PSC |  | https://podminky.urs.cz/item/CS_URS_2025_01/871313121 | [14 empty] | Online PSC | 2
| P |  | Poznámka k položce: https://podminky.urs.cz/item/CS_URS_2025_01/871313121 | [14 empty] | P | 2
| VV |  | "Větev 2" 8,5 |  | 8.5 | [12 empty] | VV | 2 | 2 | True | 0 | ROZPOCET
| VV |  | Součet |  | 8.5 | [12 empty] | VV | 2 | 4 | True | 1 | ROZPOCET
36 | M | 28611164 | trubka kanalizační PVC-U plnostěnná jednovrstvá DN 160x1000mm SN8 | m | 8.755 |  | 0 | CS ÚRS 2025 01 |  | základní |  | 0 | 0 | 0 | 0 | 0 | 8 | M | 2 |  |  |  | ROZPOCET | 0 | 0 | 0 | 0 | 0 | 1 | 0 | 4 | 72
| PP |  | trubka kanalizační PVC-U plnostěnná jednovrstvá DN 160x1000mm SN8 | [14 empty] | PP | 2
| VV |  | 8,5*1,03 "Přepočtené koeficientem množství |  | 8.755 | [12 empty] | VV | 2 | 2 | True | 0 | ROZPOCET
| VV |  | Součet |  | 8.755 | [12 empty] | VV | 2 | 4 | True | 1 | ROZPOCET
37 | K | 871353121 | Montáž kanalizačního potrubí z tvrdého PVC-U hladkého plnostěnného tuhost SN 8 DN 200 | m | 25.6 |  | 0 | CS ÚRS 2025 01 |  | základní |  | 0 | 0 | 0 | 0 | 0 | 4 | K | 2 |  |  |  | ROZPOCET | 0 | 0 | 0 | 0 | 0 | 1 | 0 | 4 | 74
| PP |  | Montáž kanalizačního potrubí z tvrdého PVC-U hladkého plnostěnného tuhost SN 8 DN 200 | [14 empty] | PP | 2
| Online PSC |  | https://podminky.urs.cz/item/CS_URS_2025_01/871353121 | [14 empty] | Online PSC | 2
| P |  | Poznámka k položce: https://podminky.urs.cz/item/CS_URS_2025_01/871353121 | [14 empty] | P | 2
| VV |  | "Větev 3" 18,7+4,9 |  | 23.6 | [12 empty] | VV | 2 | 2 | True | 0 | ROZPOCET
| VV |  | "Bezpečnostní přeliv" 0,5+1,5 |  | 2 | [12 empty] | VV | 2 | 2 | True | 0 | ROZPOCET
| VV |  | Součet |  | 25.6 | [12 empty] | VV | 2 | 4 | True | 1 | ROZPOCET
38 | M | 28611167 | trubka kanalizační PVC-U plnostěnná jednovrstvá DN 200x1000mm SN8 | m | 26.368 |  | 0 | CS ÚRS 2025 01 |  | základní |  | 0 | 0 | 0 | 0 | 0 | 8 | M | 2 |  |  |  | ROZPOCET | 0 | 0 | 0 | 0 | 0 | 1 | 0 | 4 | 76
| PP |  | trubka kanalizační PVC-U plnostěnná jednovrstvá DN 200x1000mm SN8 | [14 empty] | PP | 2
| VV |  | 25,6*1,03 "Přepočtené koeficientem množství |  | 26.368 | [12 empty] | VV | 2 | 2 | True | 0 | ROZPOCET
| VV |  | Součet |  | 26.368 | [12 empty] | VV | 2 | 4 | True | 1 | ROZPOCET
39 | K | 877260310 | Montáž tvarovek na kanalizačním plastovém potrubí z PP nebo PVC-U hladkého plnostěnného kolen, víček nebo hrdlových uzávěrů DN 100 | kus | 1 |  | 0 | CS ÚRS 2025 01 |  | základní |  | 0 | 0 | 0 | 0 | 0 | 4 | K | 2 |  |  |  | ROZPOCET | 0 | 0 | 0 | 0 | 0 | 1 | 0 | 4 | 78
| PP |  | Montáž tvarovek na kanalizačním plastovém potrubí z PP nebo PVC-U hladkého plnostěnného kolen, víček nebo hrdlových uzávěrů DN 100 | [14 empty] | PP | 2
| Online PSC |  | https://podminky.urs.cz/item/CS_URS_2025_01/877260310 | [14 empty] | Online PSC | 2
| P |  | Poznámka k položce: https://podminky.urs.cz/item/CS_URS_2025_01/877260310 | [14 empty] | P | 2
| VV |  | "Větev 1" 1 |  | 1 | [12 empty] | VV | 2 | 2 | True | 0 | ROZPOCET
| VV |  | Součet |  | 1 | [12 empty] | VV | 2 | 4 | True | 1 | ROZPOCET
40 | M | 28611353 | koleno kanalizační PVC KG 110x87° | kus | 1 |  | 0 | CS ÚRS 2025 01 |  | základní |  | 0 | 0 | 0 | 0 | 0 | 8 | M | 2 |  |  |  | ROZPOCET | 0 | 0 | 0 | 0 | 0 | 1 | 0 | 4 | 80
| PP |  | koleno kanalizační PVC KG 110x87° | [14 empty] | PP | 2
41 | K | 877310310 | Montáž tvarovek na kanalizačním plastovém potrubí z PP nebo PVC-U hladkého plnostěnného kolen, víček nebo hrdlových uzávěrů DN 150 | kus | 1 |  | 0 | CS ÚRS 2025 01 |  | základní |  | 0 | 0 | 0 | 0 | 0 | 4 | K | 2 |  |  |  | ROZPOCET | 0 | 0 | 0 | 0 | 0 | 1 | 0 | 4 | 82
| PP |  | Montáž tvarovek na kanalizačním plastovém potrubí z PP nebo PVC-U hladkého plnostěnného kolen, víček nebo hrdlových uzávěrů DN 150 | [14 empty] | PP | 2
| Online PSC |  | https://podminky.urs.cz/item/CS_URS_2025_01/877310310 | [14 empty] | Online PSC | 2
| P |  | Poznámka k položce: https://podminky.urs.cz/item/CS_URS_2025_01/877310310 | [14 empty] | P | 2
| VV |  | "Větev 2" 1 |  | 1 | [12 empty] | VV | 2 | 2 | True | 0 | ROZPOCET
| VV |  | Součet |  | 1 | [12 empty] | VV | 2 | 4 | True | 1 | ROZPOCET
42 | M | 28611363 | koleno kanalizační PVC KG 160x87° | kus | 1 |  | 0 | CS ÚRS 2025 01 |  | základní |  | 0 | 0 | 0 | 0 | 0 | 8 | M | 2 |  |  |  | ROZPOCET | 0 | 0 | 0 | 0 | 0 | 1 | 0 | 4 | 84
| PP |  | koleno kanalizační PVC KG 160x87° | [14 empty] | PP | 2
43 | K | 877310330 | Montáž tvarovek na kanalizačním plastovém potrubí z PP nebo PVC-U hladkého plnostěnného spojek nebo redukcí DN 150 | kus | 1 |  | 0 | CS ÚRS 2025 01 |  | základní |  | 0 | 0 | 0 | 0 | 0 | 4 | K | 2 |  |  |  | ROZPOCET | 0 | 0 | 0 | 0 | 0 | 1 | 0 | 4 | 86
| PP |  | Montáž tvarovek na kanalizačním plastovém potrubí z PP nebo PVC-U hladkého plnostěnného spojek nebo redukcí DN 150 | [14 empty] | PP | 2
| Online PSC |  | https://podminky.urs.cz/item/CS_URS_2025_01/877310330 | [14 empty] | Online PSC | 2
| P |  | Poznámka k položce: https://podminky.urs.cz/item/CS_URS_2025_01/877310330 | [14 empty] | P | 2
| VV |  | "Větev 1" 1 |  | 1 | [12 empty] | VV | 2 | 2 | True | 0 | ROZPOCET
| VV |  | Součet |  | 1 | [12 empty] | VV | 2 | 4 | True | 1 | ROZPOCET
44 | M | 28611934 | redukce kanalizační plastová nesouosá KG 150/100 | kus | 1 |  | 0 | CS ÚRS 2025 01 |  | základní |  | 0 | 0 | 0 | 0 | 0 | 8 | M | 2 |  |  |  | ROZPOCET | 0 | 0 | 0 | 0 | 0 | 1 | 0 | 4 | 88
| PP |  | redukce kanalizační plastová nesouosá KG 150/100 | [14 empty] | PP | 2
45 | K | 877310440 | Montáž tvarovek na kanalizačním plastovém potrubí z PP nebo PVC-U korugovaného nebo žebrovaného šachtových vložek DN 150 | kus | 1 |  | 0 | CS ÚRS 2025 01 |  | základní |  | 0 | 0 | 0 | 0 | 0 | 4 | K | 2 |  |  |  | ROZPOCET | 0 | 0 | 0 | 0 | 0 | 1 | 0 | 4 | 90
| PP |  | Montáž tvarovek na kanalizačním plastovém potrubí z PP nebo PVC-U korugovaného nebo žebrovaného šachtových vložek DN 150 | [14 empty] | PP | 2
| Online PSC |  | https://podminky.urs.cz/item/CS_URS_2025_01/877310440 | [14 empty] | Online PSC | 2
| P |  | Poznámka k položce: https://podminky.urs.cz/item/CS_URS_2025_01/877310440 | [14 empty] | P | 2
| VV |  | "Větev 2" 1 |  | 1 | [12 empty] | VV | 2 | 2 | True | 0 | ROZPOCET
| VV |  | Součet |  | 1 | [12 empty] | VV | 2 | 4 | True | 1 | ROZPOCET
46 | M | 28617480 | vložka šachtová kanalizace PP korugované DN 160 | kus | 1 |  | 0 | CS ÚRS 2025 01 |  | základní |  | 0 | 0 | 0 | 0 | 0 | 8 | M | 2 |  |  |  | ROZPOCET | 0 | 0 | 0 | 0 | 0 | 1 | 0 | 4 | 92
| PP |  | vložka šachtová kanalizace PP korugované DN 160 | [14 empty] | PP | 2
47 | K | 877350310 | Montáž tvarovek na kanalizačním plastovém potrubí z PP nebo PVC-U hladkého plnostěnného kolen, víček nebo hrdlových uzávěrů DN 200 | kus | 2 |  | 0 | CS ÚRS 2025 01 |  | základní |  | 0 | 0 | 0 | 0 | 0 | 4 | K | 2 |  |  |  | ROZPOCET | 0 | 0 | 0 | 0 | 0 | 1 | 0 | 4 | 94
| PP |  | Montáž tvarovek na kanalizačním plastovém potrubí z PP nebo PVC-U hladkého plnostěnného kolen, víček nebo hrdlových uzávěrů DN 200 | [14 empty] | PP | 2
| Online PSC |  | https://podminky.urs.cz/item/CS_URS_2025_01/877350310 | [14 empty] | Online PSC | 2
| P |  | Poznámka k položce: https://podminky.urs.cz/item/CS_URS_2025_01/877350310 | [14 empty] | P | 2
| VV |  | "Větev 3" 2 |  | 2 | [12 empty] | VV | 2 | 2 | True | 0 | ROZPOCET
| VV |  | Součet |  | 2 | [12 empty] | VV | 2 | 4 | True | 1 | ROZPOCET
48 | M | 28611366 | koleno kanalizační PVC KG 200x45° | kus | 1 |  | 0 | CS ÚRS 2025 01 |  | základní |  | 0 | 0 | 0 | 0 | 0 | 8 | M | 2 |  |  |  | ROZPOCET | 0 | 0 | 0 | 0 | 0 | 1 | 0 | 4 | 96
| PP |  | koleno kanalizační PVC KG 200x45° | [14 empty] | PP | 2
49 | M | 28611368 | koleno kanalizační PVC KG 200x87° | kus | 1 |  | 0 | CS ÚRS 2025 01 |  | základní |  | 0 | 0 | 0 | 0 | 0 | 8 | M | 2 |  |  |  | ROZPOCET | 0 | 0 | 0 | 0 | 0 | 1 | 0 | 4 | 98
| PP |  | koleno kanalizační PVC KG 200x87° | [14 empty] | PP | 2
50 | K | 877350320 | Montáž tvarovek na kanalizačním plastovém potrubí z PP nebo PVC-U hladkého plnostěnného odboček DN 200 | kus | 1 |  | 0 | CS ÚRS 2025 01 |  | základní |  | 0 | 0 | 0 | 0 | 0 | 4 | K | 2 |  |  |  | ROZPOCET | 0 | 0 | 0 | 0 | 0 | 1 | 0 | 4 | 100
| PP |  | Montáž tvarovek na kanalizačním plastovém potrubí z PP nebo PVC-U hladkého plnostěnného odboček DN 200 | [14 empty] | PP | 2
| Online PSC |  | https://podminky.urs.cz/item/CS_URS_2025_01/877350320 | [14 empty] | Online PSC | 2
| P |  | Poznámka k položce: https://podminky.urs.cz/item/CS_URS_2025_01/877350320 | [14 empty] | P | 2
| VV |  | "Větev 3" 1 |  | 1 | [12 empty] | VV | 2 | 2 | True | 0 | ROZPOCET
| VV |  | Součet |  | 1 | [12 empty] | VV | 2 | 4 | True | 1 | ROZPOCET
51 | M | 28611433 | odbočka kanalizační plastová s hrdlem KG 200/200/87° | kus | 1 |  | 0 | CS ÚRS 2025 01 |  | základní |  | 0 | 0 | 0 | 0 | 0 | 8 | M | 2 |  |  |  | ROZPOCET | 0 | 0 | 0 | 0 | 0 | 1 | 0 | 4 | 102
| PP |  | odbočka kanalizační plastová s hrdlem KG 200/200/87° | [14 empty] | PP | 2
52 | K | 877350440 | Montáž tvarovek na kanalizačním plastovém potrubí z PP nebo PVC-U korugovaného nebo žebrovaného šachtových vložek DN 200 | kus | 2 |  | 0 | CS ÚRS 2025 01 |  | základní |  | 0 | 0 | 0 | 0 | 0 | 4 | K | 2 |  |  |  | ROZPOCET | 0 | 0 | 0 | 0 | 0 | 1 | 0 | 4 | 104
| PP |  | Montáž tvarovek na kanalizačním plastovém potrubí z PP nebo PVC-U korugovaného nebo žebrovaného šachtových vložek DN 200 | [14 empty] | PP | 2
| Online PSC |  | https://podminky.urs.cz/item/CS_URS_2025_01/877350440 | [14 empty] | Online PSC | 2
| P |  | Poznámka k položce: https://podminky.urs.cz/item/CS_URS_2025_01/877350440 | [14 empty] | P | 2
| VV |  | "Větev 3" 2 |  | 2 | [12 empty] | VV | 2 | 2 | True | 0 | ROZPOCET
| VV |  | Součet |  | 2 | [12 empty] | VV | 2 | 4 | True | 1 | ROZPOCET
53 | M | 28617481 | vložka šachtová kanalizace PP korugované DN 200 | kus | 2 |  | 0 | CS ÚRS 2025 01 |  | základní |  | 0 | 0 | 0 | 0 | 0 | 8 | M | 2 |  |  |  | ROZPOCET | 0 | 0 | 0 | 0 | 0 | 1 | 0 | 4 | 106
| PP |  | vložka šachtová kanalizace PP korugované DN 200 | [14 empty] | PP | 2
54 | K | 891352R01 | Montáž vírového ventilu DN 200 | kus | 1 |  | 0 |  |  | základní |  | 0 | 0 | 0 | 0 | 0 | 4 | K | 2 |  |  |  | ROZPOCET | 0 | 0 | 0 | 0 | 0 | 1 | 0 | 4 | 108
| PP |  | Montáž vírového ventilu DN 200 | [14 empty] | PP | 2
| VV |  | "Retenční nádrž s akumulačním prostorem" 1 |  | 1 | [12 empty] | VV | 2 | 2 | True | 0 | ROZPOCET
| VV |  | Součet |  | 1 | [12 empty] | VV | 2 | 4 | True | 1 | ROZPOCET
55 | M | 422214R01 | vírový ventil DN 200 | kus | 1 |  | 0 |  |  | základní |  | 0 | 0 | 0 | 0 | 0 | 8 | M | 2 |  |  |  | ROZPOCET | 0 | 0 | 0 | 0 | 0 | 1 | 0 | 4 | 110
| PP |  | vírový ventil DN 200 | [14 empty] | PP | 2
56 | K | 892271111 | Tlakové zkoušky vodou na potrubí DN 100 nebo 125 | m | 8.9 |  | 0 | CS ÚRS 2025 01 |  | základní |  | 0 | 0 | 0 | 0 | 0 | 4 | K | 2 |  |  |  | ROZPOCET | 0 | 0 | 0 | 0 | 0 | 1 | 0 | 4 | 112
| PP |  | Tlakové zkoušky vodou na potrubí DN 100 nebo 125 | [14 empty] | PP | 2
| Online PSC |  | https://podminky.urs.cz/item/CS_URS_2025_01/892271111 | [14 empty] | Online PSC | 2
| P |  | Poznámka k položce: https://podminky.urs.cz/item/CS_URS_2025_01/892271111 | [14 empty] | P | 2
| VV |  | "Větev 1" 8,9 |  | 8.9 | [12 empty] | VV | 2 | 2 | True | 0 | ROZPOCET
| VV |  | Součet |  | 8.9 | [12 empty] | VV | 2 | 4 | True | 1 | ROZPOCET
57 | K | 892351111 | Tlakové zkoušky vodou na potrubí DN 150 nebo 200 | m | 32.1 |  | 0 | CS ÚRS 2025 01 |  | základní |  | 0 | 0 | 0 | 0 | 0 | 4 | K | 2 |  |  |  | ROZPOCET | 0 | 0 | 0 | 0 | 0 | 1 | 0 | 4 | 114
| PP |  | Tlakové zkoušky vodou na potrubí DN 150 nebo 200 | [14 empty] | PP | 2
| Online PSC |  | https://podminky.urs.cz/item/CS_URS_2025_01/892351111 | [14 empty] | Online PSC | 2
| P |  | Poznámka k položce: https://podminky.urs.cz/item/CS_URS_2025_01/892351111 | [14 empty] | P | 2
| VV |  | "Větev 2" 8,5 |  | 8.5 | [12 empty] | VV | 2 | 2 | True | 0 | ROZPOCET
| VV |  | "Větev 3" 18,7+4,9 |  | 23.6 | [12 empty] | VV | 2 | 2 | True | 0 | ROZPOCET
| VV |  | Součet |  | 32.1 | [12 empty] | VV | 2 | 4 | True | 1 | ROZPOCET
58 | K | 892372111 | Tlakové zkoušky vodou zabezpečení konců potrubí při tlakových zkouškách DN do 300 | kus | 5 |  | 0 | CS ÚRS 2025 01 |  | základní |  | 0 | 0 | 0 | 0 | 0 | 4 | K | 2 |  |  |  | ROZPOCET | 0 | 0 | 0 | 0 | 0 | 1 | 0 | 4 | 116
| PP |  | Tlakové zkoušky vodou zabezpečení konců potrubí při tlakových zkouškách DN do 300 | [14 empty] | PP | 2
| Online PSC |  | https://podminky.urs.cz/item/CS_URS_2025_01/892372111 | [14 empty] | Online PSC | 2
| P |  | Poznámka k položce: https://podminky.urs.cz/item/CS_URS_2025_01/892372111 | [14 empty] | P | 2
59 | K | 894410201 | Osazení betonových dílců šachet kanalizačních skruž rovná DN 800, výšky 250 mm | kus | 1 |  | 0 | CS ÚRS 2025 01 |  | základní |  | 0 | 0 | 0 | 0 | 0 | 4 | K | 2 |  |  |  | ROZPOCET | 0 | 0 | 0 | 0 | 0 | 1 | 0 | 4 | 118
| PP |  | Osazení betonových dílců šachet kanalizačních skruž rovná DN 800, výšky 250 mm | [14 empty] | PP | 2
| Online PSC |  | https://podminky.urs.cz/item/CS_URS_2025_01/894410201 | [14 empty] | Online PSC | 2
| P |  | Poznámka k položce: https://podminky.urs.cz/item/CS_URS_2025_01/894410201 | [14 empty] | P | 2
| VV |  | "RŠ" 1 |  | 1 | [12 empty] | VV | 2 | 2 | True | 0 | ROZPOCET
| VV |  | Součet |  | 1 | [12 empty] | VV | 2 | 4 | True | 1 | ROZPOCET
60 | M | 59224407 | skruž betonové šachty DN 800 kanalizační 80x25x9cm stupadla poplastovaná | kus | 1 |  | 0 | CS ÚRS 2025 01 |  | základní |  | 0 | 0 | 0 | 0 | 0 | 8 | M | 2 |  |  |  | ROZPOCET | 0 | 0 | 0 | 0 | 0 | 1 | 0 | 4 | 120
| PP |  | skruž betonové šachty DN 800 kanalizační 80x25x9cm stupadla poplastovaná | [14 empty] | PP | 2
61 | M | 59224340 | těsnění elastomerové pro spojení šachetních dílů DN 800 | kus | 2 |  | 0 | CS ÚRS 2025 01 |  | základní |  | 0 | 0 | 0 | 0 | 0 | 8 | M | 2 |  |  |  | ROZPOCET | 0 | 0 | 0 | 0 | 0 | 1 | 0 | 4 | 122
| PP |  | těsnění elastomerové pro spojení šachetních dílů DN 800 | [14 empty] | PP | 2
| VV |  | "RŠ" 2 |  | 2 | [12 empty] | VV | 2 | 2 | True | 0 | ROZPOCET
| VV |  | Součet |  | 2 | [12 empty] | VV | 2 | 4 | True | 1 | ROZPOCET
62 | K | 894410211 | Osazení betonových dílců šachet kanalizačních skruž rovná DN 1000, výšky 250 mm | kus | 1 |  | 0 | CS ÚRS 2025 01 |  | základní |  | 0 | 0 | 0 | 0 | 0 | 4 | K | 2 |  |  |  | ROZPOCET | 0 | 0 | 0 | 0 | 0 | 1 | 0 | 4 | 124
| PP |  | Osazení betonových dílců šachet kanalizačních skruž rovná DN 1000, výšky 250 mm | [14 empty] | PP | 2
| Online PSC |  | https://podminky.urs.cz/item/CS_URS_2025_01/894410211 | [14 empty] | Online PSC | 2
| P |  | Poznámka k položce: https://podminky.urs.cz/item/CS_URS_2025_01/894410211 | [14 empty] | P | 2
| VV |  | "RŠ" 1 |  | 1 | [12 empty] | VV | 2 | 2 | True | 0 | ROZPOCET
| VV |  | Součet |  | 1 | [12 empty] | VV | 2 | 4 | True | 1 | ROZPOCET
63 | M | 59224066 | skruž betonová DN 1000x250 PS 100x25x12cm | kus | 1 |  | 0 | CS ÚRS 2025 01 |  | základní |  | 0 | 0 | 0 | 0 | 0 | 8 | M | 2 |  |  |  | ROZPOCET | 0 | 0 | 0 | 0 | 0 | 1 | 0 | 4 | 126
| PP |  | skruž betonová DN 1000x250 PS 100x25x12cm | [14 empty] | PP | 2
64 | K | 894410213 | Osazení betonových dílců šachet kanalizačních skruž rovná DN 1000, výšky 1000 mm | kus | 1 |  | 0 | CS ÚRS 2025 01 |  | základní |  | 0 | 0 | 0 | 0 | 0 | 4 | K | 2 |  |  |  | ROZPOCET | 0 | 0 | 0 | 0 | 0 | 1 | 0 | 4 | 128
| PP |  | Osazení betonových dílců šachet kanalizačních skruž rovná DN 1000, výšky 1000 mm | [14 empty] | PP | 2
| Online PSC |  | https://podminky.urs.cz/item/CS_URS_2025_01/894410213 | [14 empty] | Online PSC | 2
| P |  | Poznámka k položce: https://podminky.urs.cz/item/CS_URS_2025_01/894410213 | [14 empty] | P | 2
| VV |  | "RŠ" 1 |  | 1 | [12 empty] | VV | 2 | 2 | True | 0 | ROZPOCET
| VV |  | Součet |  | 1 | [12 empty] | VV | 2 | 4 | True | 1 | ROZPOCET
65 | M | 59224070 | skruž betonová DN 1000x1000 100x100x12cm | kus | 1 |  | 0 | CS ÚRS 2025 01 |  | základní |  | 0 | 0 | 0 | 0 | 0 | 8 | M | 2 |  |  |  | ROZPOCET | 0 | 0 | 0 | 0 | 0 | 1 | 0 | 4 | 130
| PP |  | skruž betonová DN 1000x1000 100x100x12cm | [14 empty] | PP | 2
66 | M | 59224348 | těsnění elastomerové pro spojení šachetních dílů DN 1000 | kus | 3 |  | 0 | CS ÚRS 2025 01 |  | základní |  | 0 | 0 | 0 | 0 | 0 | 8 | M | 2 |  |  |  | ROZPOCET | 0 | 0 | 0 | 0 | 0 | 1 | 0 | 4 | 132
| PP |  | těsnění elastomerové pro spojení šachetních dílů DN 1000 | [14 empty] | PP | 2
| VV |  | "RŠ" 3 |  | 3 | [12 empty] | VV | 2 | 2 | True | 0 | ROZPOCET
| VV |  | Součet |  | 3 | [12 empty] | VV | 2 | 4 | True | 1 | ROZPOCET
67 | K | 894410231 | Osazení betonových dílců šachet kanalizačních skruž přechodová (konus) DN 800 | kus | 1 |  | 0 | CS ÚRS 2025 01 |  | základní |  | 0 | 0 | 0 | 0 | 0 | 4 | K | 2 |  |  |  | ROZPOCET | 0 | 0 | 0 | 0 | 0 | 1 | 0 | 4 | 134
| PP |  | Osazení betonových dílců šachet kanalizačních skruž přechodová (konus) DN 800 | [14 empty] | PP | 2
| Online PSC |  | https://podminky.urs.cz/item/CS_URS_2025_01/894410231 | [14 empty] | Online PSC | 2
| P |  | Poznámka k položce: https://podminky.urs.cz/item/CS_URS_2025_01/894410231 | [14 empty] | P | 2
| VV |  | "RŠ" 1 |  | 1 | [12 empty] | VV | 2 | 2 | True | 0 | ROZPOCET
| VV |  | Součet |  | 1 | [12 empty] | VV | 2 | 4 | True | 1 | ROZPOCET
68 | M | 59224402 | konus betonové šachty DN 800 kanalizační 80x62,5x60cm stupadla poplastovaná | kus | 1 |  | 0 | CS ÚRS 2025 01 |  | základní |  | 0 | 0 | 0 | 0 | 0 | 8 | M | 2 |  |  |  | ROZPOCET | 0 | 0 | 0 | 0 | 0 | 1 | 0 | 4 | 136
| PP |  | konus betonové šachty DN 800 kanalizační 80x62,5x60cm stupadla poplastovaná | [14 empty] | PP | 2
69 | K | 894410232 | Osazení betonových dílců šachet kanalizačních skruž přechodová (konus) DN 1000 | kus | 1 |  | 0 | CS ÚRS 2025 01 |  | základní |  | 0 | 0 | 0 | 0 | 0 | 4 | K | 2 |  |  |  | ROZPOCET | 0 | 0 | 0 | 0 | 0 | 1 | 0 | 4 | 138
| PP |  | Osazení betonových dílců šachet kanalizačních skruž přechodová (konus) DN 1000 | [14 empty] | PP | 2
| Online PSC |  | https://podminky.urs.cz/item/CS_URS_2025_01/894410232 | [14 empty] | Online PSC | 2
| P |  | Poznámka k položce: https://podminky.urs.cz/item/CS_URS_2025_01/894410232 | [14 empty] | P | 2
| VV |  | "RŠ" 1 |  | 1 | [12 empty] | VV | 2 | 2 | True | 0 | ROZPOCET
| VV |  | Součet |  | 1 | [12 empty] | VV | 2 | 4 | True | 1 | ROZPOCET
70 | M | 59224401 | konus betonové šachty DN 800 kanalizační 100x80x50cm stupadla poplastovaná | kus | 1 |  | 0 | CS ÚRS 2025 01 |  | základní |  | 0 | 0 | 0 | 0 | 0 | 8 | M | 2 |  |  |  | ROZPOCET | 0 | 0 | 0 | 0 | 0 | 1 | 0 | 4 | 140
| PP |  | konus betonové šachty DN 800 kanalizační 100x80x50cm stupadla poplastovaná | [14 empty] | PP | 2
71 | K | 894414111 | Osazení betonových nebo železobetonových dílců pro šachty skruží základových (dno) | kus | 1 |  | 0 | CS ÚRS 2025 01 |  | základní |  | 0 | 0 | 0 | 0 | 0 | 4 | K | 2 |  |  |  | ROZPOCET | 0 | 0 | 0 | 0 | 0 | 1 | 0 | 4 | 142
| PP |  | Osazení betonových nebo železobetonových dílců pro šachty skruží základových (dno) | [14 empty] | PP | 2
| Online PSC |  | https://podminky.urs.cz/item/CS_URS_2025_01/894414111 | [14 empty] | Online PSC | 2
| P |  | Poznámka k položce: https://podminky.urs.cz/item/CS_URS_2025_01/894414111 | [14 empty] | P | 2
| VV |  | "RŠ" 1 |  | 1 | [12 empty] | VV | 2 | 2 | True | 0 | ROZPOCET
| VV |  | Součet |  | 1 | [12 empty] | VV | 2 | 4 | True | 1 | ROZPOCET
72 | M | 59224063 | dno betonové šachtové DN 1000 100x100x15cm výtok 25-40cm | kus | 1 |  | 0 | CS ÚRS 2025 01 |  | základní |  | 0 | 0 | 0 | 0 | 0 | 8 | M | 2 |  |  |  | ROZPOCET | 0 | 0 | 0 | 0 | 0 | 1 | 0 | 4 | 144
| PP |  | dno betonové šachtové DN 1000 100x100x15cm výtok 25-40cm | [14 empty] | PP | 2
73 | K | 899104112 | Osazení poklopů šachtových litinových, ocelových nebo železobetonových včetně rámů pro třídu zatížení D400, E600 | kus | 1 |  | 0 | CS ÚRS 2025 01 |  | základní |  | 0 | 0 | 0 | 0 | 0 | 4 | K | 2 |  |  |  | ROZPOCET | 0 | 0 | 0 | 0 | 0 | 1 | 0 | 4 | 146
| PP |  | Osazení poklopů šachtových litinových, ocelových nebo železobetonových včetně rámů pro třídu zatížení D400, E600 | [14 empty] | PP | 2
| Online PSC |  | https://podminky.urs.cz/item/CS_URS_2025_01/899104112 | [14 empty] | Online PSC | 2
| P |  | Poznámka k položce: https://podminky.urs.cz/item/CS_URS_2025_01/899104112 | [14 empty] | P | 2
74 | M | 28661935 | poklop šachtový litinový DN 600 pro třídu zatížení D400 | kus | 1 |  | 0 | CS ÚRS 2025 01 |  | základní |  | 0 | 0 | 0 | 0 | 0 | 8 | M | 2 |  |  |  | ROZPOCET | 0 | 0 | 0 | 0 | 0 | 1 | 0 | 4 | 148
| PP |  | poklop šachtový litinový DN 600 pro třídu zatížení D400 | [14 empty] | PP | 2
| VV |  | "RŠ" 1 |  | 1 | [12 empty] | VV | 2 | 2 | True | 0 | ROZPOCET
| VV |  | Součet |  | 1 | [12 empty] | VV | 2 | 4 | True | 1 | ROZPOCET
75 | K | 899722111 | Krytí potrubí z plastů výstražnou fólií z PVC šířky do 20 cm | m | 41 |  | 0 | CS ÚRS 2025 01 |  | základní |  | 0 | 0 | 0 | 0 | 0 | 4 | K | 2 |  |  |  | ROZPOCET | 0 | 0 | 0 | 0 | 0 | 1 | 0 | 4 | 150
| PP |  | Krytí potrubí z plastů výstražnou fólií z PVC šířky do 20 cm | [14 empty] | PP | 2
| Online PSC |  | https://podminky.urs.cz/item/CS_URS_2025_01/899722111 | [14 empty] | Online PSC | 2
| P |  | Poznámka k položce: https://podminky.urs.cz/item/CS_URS_2025_01/899722111 | [14 empty] | P | 2
| VV |  | "Větev 1" 8,9 |  | 8.9 | [12 empty] | VV | 2 | 2 | True | 0 | ROZPOCET
| VV |  | "Větev 2" 8,5 |  | 8.5 | [12 empty] | VV | 2 | 2 | True | 0 | ROZPOCET
| VV |  | "Větev 3" 18,7+4,9 |  | 23.6 | [12 empty] | VV | 2 | 2 | True | 0 | ROZPOCET
| VV |  | Součet |  | 41 | [12 empty] | VV | 2 | 4 | True | 1 | ROZPOCET
| D | 9 | Ostatní konstrukce a práce, bourání |  |  |  | 0 |  |  |  |  | 0 |  | 0 |  | 0 | 1 | D | 1 |  |  |  | ROZPOCET | [6 empty] | 0
76 | K | 953171023 | Osazování kovových předmětů poklopů litinových nebo ocelových včetně rámů, hmotnosti přes 100 do 150 kg | kus | 1 |  | 0 | CS ÚRS 2025 01 |  | základní |  | 0 | 0 | 0 | 0 | 0 | 4 | K | 2 |  |  |  | ROZPOCET | 0 | 0 | 0 | 0 | 0 | 1 | 0 | 4 | 152
| PP |  | Osazování kovových předmětů poklopů litinových nebo ocelových včetně rámů, hmotnosti přes 100 do 150 kg | [14 empty] | PP | 2
| Online PSC |  | https://podminky.urs.cz/item/CS_URS_2025_01/953171023 | [14 empty] | Online PSC | 2
| P |  | Poznámka k položce: https://podminky.urs.cz/item/CS_URS_2025_01/953171023 | [14 empty] | P | 2
| VV |  | "Retenční nádrž s akumulačním prostorem" 1 |  | 1 | [12 empty] | VV | 2 | 2 | True | 0 | ROZPOCET
| VV |  | Součet |  | 1 | [12 empty] | VV | 2 | 4 | True | 1 | ROZPOCET
77 | M | 55241406 | poklop šachtový s rámem DN 600 třída D400 s odvětráním | kus | 1 |  | 0 | CS ÚRS 2025 01 |  | základní |  | 0 | 0 | 0 | 0 | 0 | 8 | M | 2 |  |  |  | ROZPOCET | 0 | 0 | 0 | 0 | 0 | 1 | 0 | 4 | 154
| PP |  | poklop šachtový s rámem DN 600 třída D400 s odvětráním | [14 empty] | PP | 2
78 | K | 953333118 | PVC těsnící pás do betonových konstrukcí do pracovních spar vnitřní, pokládaný doprostřed konstrukce mezi výztuž šířky 190 mm | m | 10.367 |  | 0 | CS ÚRS 2025 01 |  | základní |  | 0 | 0 | 0 | 0 | 0 | 4 | K | 2 |  |  |  | ROZPOCET | 0 | 0 | 0 | 0 | 0 | 1 | 0 | 4 | 156
| PP |  | PVC těsnící pás do betonových konstrukcí do pracovních spar vnitřní, pokládaný doprostřed konstrukce mezi výztuž šířky 190 mm | [14 empty] | PP | 2
| Online PSC |  | https://podminky.urs.cz/item/CS_URS_2025_01/953333118 | [14 empty] | Online PSC | 2
| P |  | Poznámka k položce: https://podminky.urs.cz/item/CS_URS_2025_01/953333118 | [14 empty] | P | 2
| VV |  | "Retenční nádrž s akumulačním prostorem" | [14 empty] | VV | 2 | 1 | True | 0 | ROZPOCET
| VV |  | 2*Pi*1,65 |  | 10.367 | [12 empty] | VV | 2 | 2 | True | 0 | ROZPOCET
| VV |  | Součet |  | 10.367 | [12 empty] | VV | 2 | 4 | True | 1 | ROZPOCET
79 | K | 985324211 | Ochranný nátěr betonu akrylátový dvojnásobný s impregnací S2 (OS-B) | m2 | 37.341 |  | 0 | CS ÚRS 2025 01 |  | základní |  | 0 | 0 | 0 | 0 | 0 | 4 | K | 2 |  |  |  | ROZPOCET | 0 | 0 | 0 | 0 | 0 | 1 | 0 | 4 | 158
| PP |  | Ochranný nátěr betonu akrylátový dvojnásobný s impregnací S2 (OS-B) | [14 empty] | PP | 2
| Online PSC |  | https://podminky.urs.cz/item/CS_URS_2025_01/985324211 | [14 empty] | Online PSC | 2
| P |  | Poznámka k položce: https://podminky.urs.cz/item/CS_URS_2025_01/985324211 | [14 empty] | P | 2
| VV |  | "Retenční nádrž s akumulačním prostorem" | [14 empty] | VV | 2 | 1 | True | 0 | ROZPOCET
| VV |  | "Vnitřní povrch stěny" 2*PI*1,5*3,2 |  | 30.159 | [12 empty] | VV | 2 | 2 | True | 0 | ROZPOCET
| VV |  | "Dno" Pi*(1,5)^2 |  | 7.069 | [12 empty] | VV | 2 | 2 | True | 0 | ROZPOCET
| VV |  | "Jímka" 0,15*0,15*(4+1) |  | 0.113 | [12 empty] | VV | 2 | 2 | True | 0 | ROZPOCET
| VV |  | Součet |  | 37.341 | [12 empty] | VV | 2 | 4 | True | 1 | ROZPOCET
| D | 998 | Přesun hmot |  |  |  | 0 |  |  |  |  | 0 |  | 0 |  | 0 | 1 | D | 1 |  |  |  | ROZPOCET | [6 empty] | 0
80 | K | 998142251 | Přesun hmot pro nádrže, jímky, zásobníky a jámy pozemní mimo zemědělství se svislou nosnou konstrukcí monolitickou betonovou tyčovou nebo plošnou vodorovná dopravní vzdálenost do 50 m výšky do 25 m | t | 89.517 |  | 0 | CS ÚRS 2025 01 |  | základní |  | 0 | 0 | 0 | 0 | 0 | 4 | K | 2 |  |  |  | ROZPOCET | 0 | 0 | 0 | 0 | 0 | 1 | 0 | 4 | 160
| PP |  | Přesun hmot pro nádrže, jímky, zásobníky a jámy pozemní mimo zemědělství se svislou nosnou konstrukcí monolitickou betonovou tyčovou nebo plošnou vodorovná dopravní vzdálenost do 50 m výšky do 25 m | [14 empty] | PP | 2
| Online PSC |  | https://podminky.urs.cz/item/CS_URS_2025_01/998142251 | [14 empty] | Online PSC | 2
| P |  | Poznámka k položce: https://podminky.urs.cz/item/CS_URS_2025_01/998142251 | [14 empty] | P | 2
| D | PSV | Práce a dodávky PSV |  |  |  | 0 |  |  |  |  | 0 |  | 0 |  | 0 | 2 | D | 0 |  |  |  | ROZPOCET | [6 empty] | 0
| D | 711 | Izolace proti vodě, vlhkosti a plynům |  |  |  | 0 |  |  |  |  | 0 |  | 0 |  | 0 | 2 | D | 1 |  |  |  | ROZPOCET | [6 empty] | 0
81 | K | 711111001 | Provedení izolace proti zemní vlhkosti natěradly a tmely za studena na ploše vodorovné V nátěrem penetračním | m2 | 10.807 |  | 0 | CS ÚRS 2025 01 |  | základní |  | 0 | 0 | 0 | 0 | 0 | 16 | K | 2 |  |  |  | ROZPOCET | 0 | 0 | 0 | 0 | 0 | 1 | 0 | 16 | 162
| PP |  | Provedení izolace proti zemní vlhkosti natěradly a tmely za studena na ploše vodorovné V nátěrem penetračním | [14 empty] | PP | 2
| Online PSC |  | https://podminky.urs.cz/item/CS_URS_2025_01/711111001 | [14 empty] | Online PSC | 2
| P |  | Poznámka k položce: https://podminky.urs.cz/item/CS_URS_2025_01/711111001 | [14 empty] | P | 2
| VV |  | "RŠ" (0,6)^2*Pi |  | 1.131 | [12 empty] | VV | 2 | 2 | True | 0 | ROZPOCET
| VV |  | "Retenční nádrž s akumulačním prostorem" | [14 empty] | VV | 2 | 1 | True | 0 | ROZPOCET
| VV |  | "Strop" Pi*(1,8)^2-Pi*(0,4)^2 |  | 9.676 | [12 empty] | VV | 2 | 2 | True | 0 | ROZPOCET
| VV |  | Součet |  | 10.807 | [12 empty] | VV | 2 | 4 | True | 1 | ROZPOCET
82 | M | 11163150 | lak penetrační asfaltový | t | 0.003 |  | 0 | CS ÚRS 2025 01 |  | základní |  | 0 | 0 | 0 | 0 | 0 | 32 | M | 2 |  |  |  | ROZPOCET | 0 | 0 | 0 | 0 | 0 | 1 | 0 | 16 | 164
| PP |  | lak penetrační asfaltový | [14 empty] | PP | 2
| VV |  | 10,807*0,0003 "Přepočtené koeficientem množství |  | 0.003 | [12 empty] | VV | 2 | 2 | True | 0 | ROZPOCET
| VV |  | Součet |  | 0.003 | [12 empty] | VV | 2 | 4 | True | 1 | ROZPOCET
83 | K | 711111002 | Provedení izolace proti zemní vlhkosti natěradly a tmely za studena na ploše vodorovné V nátěrem lakem asfaltovým | m2 | 2.262 |  | 0 | CS ÚRS 2025 01 |  | základní |  | 0 | 0 | 0 | 0 | 0 | 16 | K | 2 |  |  |  | ROZPOCET | 0 | 0 | 0 | 0 | 0 | 1 | 0 | 16 | 166
| PP |  | Provedení izolace proti zemní vlhkosti natěradly a tmely za studena na ploše vodorovné V nátěrem lakem asfaltovým | [14 empty] | PP | 2
| Online PSC |  | https://podminky.urs.cz/item/CS_URS_2025_01/711111002 | [14 empty] | Online PSC | 2
| P |  | Poznámka k položce: https://podminky.urs.cz/item/CS_URS_2025_01/711111002 | [14 empty] | P | 2
84 | M | 11163152 | lak hydroizolační asfaltový | t | 0.001 |  | 0 | CS ÚRS 2025 01 |  | základní |  | 0 | 0 | 0 | 0 | 0 | 32 | M | 2 |  |  |  | ROZPOCET | 0 | 0 | 0 | 0 | 0 | 1 | 0 | 16 | 168
| PP |  | lak hydroizolační asfaltový | [14 empty] | PP | 2
| VV |  | 2,262*0,00039 "Přepočtené koeficientem množství |  | 0.001 | [12 empty] | VV | 2 | 2 | True | 0 | ROZPOCET
| VV |  | Součet |  | 0.001 | [12 empty] | VV | 2 | 4 | True | 1 | ROZPOCET
85 | K | 711112001 | Provedení izolace proti zemní vlhkosti natěradly a tmely za studena na ploše svislé S nátěrem penetračním | m2 | 20.106 |  | 0 | CS ÚRS 2025 01 |  | základní |  | 0 | 0 | 0 | 0 | 0 | 16 | K | 2 |  |  |  | ROZPOCET | 0 | 0 | 0 | 0 | 0 | 1 | 0 | 16 | 170
| PP |  | Provedení izolace proti zemní vlhkosti natěradly a tmely za studena na ploše svislé S nátěrem penetračním | [14 empty] | PP | 2
| Online PSC |  | https://podminky.urs.cz/item/CS_URS_2025_01/711112001 | [14 empty] | Online PSC | 2
| P |  | Poznámka k položce: https://podminky.urs.cz/item/CS_URS_2025_01/711112001 | [14 empty] | P | 2
| VV |  | "RŠ" (1,2*3,3+1,0*1,0)*Pi |  | 15.582 | [12 empty] | VV | 2 | 2 | True | 0 | ROZPOCET
| VV |  | "Retenční nádrž s akumulačním prostorem" | [14 empty] | VV | 2 | 1 | True | 0 | ROZPOCET
| VV |  | "Stěny" 2*Pi*1,8*0,4 |  | 4.524 | [12 empty] | VV | 2 | 2 | True | 0 | ROZPOCET
| VV |  | Součet |  | 20.106 | [12 empty] | VV | 2 | 4 | True | 1 | ROZPOCET
86 | M | 11163150 | lak penetrační asfaltový | t | 0.007 |  | 0 | CS ÚRS 2025 01 |  | základní |  | 0 | 0 | 0 | 0 | 0 | 32 | M | 2 |  |  |  | ROZPOCET | 0 | 0 | 0 | 0 | 0 | 1 | 0 | 16 | 172
| PP |  | lak penetrační asfaltový | [14 empty] | PP | 2
| VV |  | 20,106*0,00034 "Přepočtené koeficientem množství |  | 0.007 | [12 empty] | VV | 2 | 2 | True | 0 | ROZPOCET
| VV |  | Součet |  | 0.007 | [12 empty] | VV | 2 | 4 | True | 1 | ROZPOCET
87 | K | 711112002 | Provedení izolace proti zemní vlhkosti natěradly a tmely za studena na ploše svislé S nátěrem lakem asfaltovým | m2 | 31.164 |  | 0 | CS ÚRS 2025 01 |  | základní |  | 0 | 0 | 0 | 0 | 0 | 16 | K | 2 |  |  |  | ROZPOCET | 0 | 0 | 0 | 0 | 0 | 1 | 0 | 16 | 174
| PP |  | Provedení izolace proti zemní vlhkosti natěradly a tmely za studena na ploše svislé S nátěrem lakem asfaltovým | [14 empty] | PP | 2
| Online PSC |  | https://podminky.urs.cz/item/CS_URS_2025_01/711112002 | [14 empty] | Online PSC | 2
| P |  | Poznámka k položce: https://podminky.urs.cz/item/CS_URS_2025_01/711112002 | [14 empty] | P | 2
88 | M | 11163152 | lak hydroizolační asfaltový | t | 0.013 |  | 0 | CS ÚRS 2025 01 |  | základní |  | 0 | 0 | 0 | 0 | 0 | 32 | M | 2 |  |  |  | ROZPOCET | 0 | 0 | 0 | 0 | 0 | 1 | 0 | 16 | 176
| PP |  | lak hydroizolační asfaltový | [14 empty] | PP | 2
| VV |  | 31,164*0,00041 "Přepočtené koeficientem množství |  | 0.013 | [12 empty] | VV | 2 | 2 | True | 0 | ROZPOCET
| VV |  | Součet |  | 0.013 | [12 empty] | VV | 2 | 4 | True | 1 | ROZPOCET
89 | K | 711141559 | Provedení izolace proti zemní vlhkosti pásy přitavením NAIP na ploše vodorovné V | m2 | 9.676 |  | 0 | CS ÚRS 2025 01 |  | základní |  | 0 | 0 | 0 | 0 | 0 | 16 | K | 2 |  |  |  | ROZPOCET | 0 | 0 | 0 | 0 | 0 | 1 | 0 | 16 | 178
| PP |  | Provedení izolace proti zemní vlhkosti pásy přitavením NAIP na ploše vodorovné V | [14 empty] | PP | 2
| Online PSC |  | https://podminky.urs.cz/item/CS_URS_2025_01/711141559 | [14 empty] | Online PSC | 2
| P |  | Poznámka k položce: https://podminky.urs.cz/item/CS_URS_2025_01/711141559 | [14 empty] | P | 2
| VV |  | "Retenční nádrž s akumulačním prostorem" | [14 empty] | VV | 2 | 1 | True | 0 | ROZPOCET
| VV |  | "Strop" Pi*(1,8)^2-Pi*(0,4)^2 |  | 9.676 | [12 empty] | VV | 2 | 2 | True | 0 | ROZPOCET
| VV |  | Součet |  | 9.676 | [12 empty] | VV | 2 | 4 | True | 1 | ROZPOCET
90 | M | 62855001 | pás asfaltový natavitelný modifikovaný SBS s vložkou z polyesterové rohože a spalitelnou PE fólií nebo jemnozrnným minerálním posypem na horním povrchu tl 4,0mm | m2 | 11.277 |  | 0 | CS ÚRS 2025 01 |  | základní |  | 0 | 0 | 0 | 0 | 0 | 32 | M | 2 |  |  |  | ROZPOCET | 0 | 0 | 0 | 0 | 0 | 1 | 0 | 16 | 180
| PP |  | pás asfaltový natavitelný modifikovaný SBS s vložkou z polyesterové rohože a spalitelnou PE fólií nebo jemnozrnným minerálním posypem na horním povrchu tl 4,0mm | [14 empty] | PP | 2
| VV |  | 9,676*1,1655 "Přepočtené koeficientem množství |  | 11.277 | [12 empty] | VV | 2 | 2 | True | 0 | ROZPOCET
| VV |  | Součet |  | 11.277 | [12 empty] | VV | 2 | 4 | True | 1 | ROZPOCET
91 | K | 711142559 | Provedení izolace proti zemní vlhkosti pásy přitavením NAIP na ploše svislé S | m2 | 4.524 |  | 0 | CS ÚRS 2025 01 |  | základní |  | 0 | 0 | 0 | 0 | 0 | 16 | K | 2 |  |  |  | ROZPOCET | 0 | 0 | 0 | 0 | 0 | 1 | 0 | 16 | 182
| PP |  | Provedení izolace proti zemní vlhkosti pásy přitavením NAIP na ploše svislé S | [14 empty] | PP | 2
| Online PSC |  | https://podminky.urs.cz/item/CS_URS_2025_01/711142559 | [14 empty] | Online PSC | 2
| P |  | Poznámka k položce: https://podminky.urs.cz/item/CS_URS_2025_01/711142559 | [14 empty] | P | 2
| VV |  | "Retenční nádrž s akumulačním prostorem" | [14 empty] | VV | 2 | 1 | True | 0 | ROZPOCET
| VV |  | "Stěny" 2*Pi*1,8*0,4 |  | 4.524 | [12 empty] | VV | 2 | 2 | True | 0 | ROZPOCET
| VV |  | Součet |  | 4.524 | [12 empty] | VV | 2 | 4 | True | 1 | ROZPOCET
92 | M | 62855001 | pás asfaltový natavitelný modifikovaný SBS s vložkou z polyesterové rohože a spalitelnou PE fólií nebo jemnozrnným minerálním posypem na horním povrchu tl 4,0mm | m2 | 5.524 |  | 0 | CS ÚRS 2025 01 |  | základní |  | 0 | 0 | 0 | 0 | 0 | 32 | M | 2 |  |  |  | ROZPOCET | 0 | 0 | 0 | 0 | 0 | 1 | 0 | 16 | 184
| PP |  | pás asfaltový natavitelný modifikovaný SBS s vložkou z polyesterové rohože a spalitelnou PE fólií nebo jemnozrnným minerálním posypem na horním povrchu tl 4,0mm | [14 empty] | PP | 2
| VV |  | 4,524*1,221 "Přepočtené koeficientem množství |  | 5.524 | [12 empty] | VV | 2 | 2 | True | 0 | ROZPOCET
| VV |  | Součet |  | 5.524 | [12 empty] | VV | 2 | 4 | True | 1 | ROZPOCET
93 | K | 711745567 | Provedení detailů pásy přitavením spojů obrácených nebo zpětných se zesílením rš 500 mm NAIP | m | 11.31 |  | 0 | CS ÚRS 2025 01 |  | základní |  | 0 | 0 | 0 | 0 | 0 | 16 | K | 2 |  |  |  | ROZPOCET | 0 | 0 | 0 | 0 | 0 | 1 | 0 | 16 | 186
| PP |  | Provedení detailů pásy přitavením spojů obrácených nebo zpětných se zesílením rš 500 mm NAIP | [14 empty] | PP | 2
| Online PSC |  | https://podminky.urs.cz/item/CS_URS_2025_01/711745567 | [14 empty] | Online PSC | 2
| P |  | Poznámka k položce: https://podminky.urs.cz/item/CS_URS_2025_01/711745567 | [14 empty] | P | 2
| VV |  | "Retenční nádrž s akumulačním prostorem" | [14 empty] | VV | 2 | 1 | True | 0 | ROZPOCET
| VV |  | "Stěny" 2*Pi*1,8 |  | 11.31 | [12 empty] | VV | 2 | 2 | True | 0 | ROZPOCET
| VV |  | Součet |  | 11.31 | [12 empty] | VV | 2 | 4 | True | 1 | ROZPOCET
94 | M | 62855001 | pás asfaltový natavitelný modifikovaný SBS s vložkou z polyesterové rohože a spalitelnou PE fólií nebo jemnozrnným minerálním posypem na horním povrchu tl 4,0mm | m2 | 7.125 |  | 0 | CS ÚRS 2025 01 |  | základní |  | 0 | 0 | 0 | 0 | 0 | 32 | M | 2 |  |  |  | ROZPOCET | 0 | 0 | 0 | 0 | 0 | 1 | 0 | 16 | 188
| PP |  | pás asfaltový natavitelný modifikovaný SBS s vložkou z polyesterové rohože a spalitelnou PE fólií nebo jemnozrnným minerálním posypem na horním povrchu tl 4,0mm | [14 empty] | PP | 2
| VV |  | 11,31*0,63 "Přepočtené koeficientem množství |  | 7.125 | [12 empty] | VV | 2 | 2 | True | 0 | ROZPOCET
| VV |  | Součet |  | 7.125 | [12 empty] | VV | 2 | 4 | True | 1 | ROZPOCET
95 | K | 998711201 | Přesun hmot pro izolace proti vodě, vlhkosti a plynům stanovený procentní sazbou (%) z ceny vodorovná dopravní vzdálenost do 50 m základní v objektech výšky do 6 m | % |  |  | 0 | CS ÚRS 2025 01 |  | základní |  | 0 | 0 | 0 | 0 | 0 | 16 | K | 2 |  |  |  | ROZPOCET | 0 | 0 | 0 | 0 | 0 | 1 | 0 | 16 | 190
| PP |  | Přesun hmot pro izolace proti vodě, vlhkosti a plynům stanovený procentní sazbou (%) z ceny vodorovná dopravní vzdálenost do 50 m základní v objektech výšky do 6 m | [14 empty] | PP | 2
| Online PSC |  | https://podminky.urs.cz/item/CS_URS_2025_01/998711201 | [14 empty] | Online PSC | 2
| P |  | Poznámka k položce: https://podminky.urs.cz/item/CS_URS_2025_01/998711201 | [14 empty] | P | 2
| D | 767 | Konstrukce zámečnické |  |  |  | 0 |  |  |  |  | 0 |  | 0 |  | 0 | 2 | D | 1 |  |  |  | ROZPOCET | [6 empty] | 0
96 | K | 767831022 | Montáž vnitřních kovových žebříků přímých, ukotvených do betonu | m | 3.4 |  | 0 | CS ÚRS 2025 01 |  | základní |  | 0 | 0 | 0 | 0 | 0 | 16 | K | 2 |  |  |  | ROZPOCET | 0 | 0 | 0 | 0 | 0 | 1 | 0 | 16 | 192
| PP |  | Montáž vnitřních kovových žebříků přímých, ukotvených do betonu | [14 empty] | PP | 2
| Online PSC |  | https://podminky.urs.cz/item/CS_URS_2025_01/767831022 | [14 empty] | Online PSC | 2
| P |  | Poznámka k položce: https://podminky.urs.cz/item/CS_URS_2025_01/767831022 | [14 empty] | P | 2
| VV |  | "Retenční nádrž s akumulačním prostorem" 3,4 |  | 3.4 | [12 empty] | VV | 2 | 2 | True | 0 | ROZPOCET
| VV |  | Součet |  | 3.4 | [12 empty] | VV | 2 | 4 | True | 1 | ROZPOCET
97 | M | 44983027 | žebřík výstupový jednoduchý přímý z nerezové oceli dl 4m | kus | 1 |  | 0 | CS ÚRS 2025 01 |  | základní |  | 0 | 0 | 0 | 0 | 0 | 32 | M | 2 |  |  |  | ROZPOCET | 0 | 0 | 0 | 0 | 0 | 1 | 0 | 16 | 194
| PP |  | žebřík výstupový jednoduchý přímý z nerezové oceli dl 4m | [14 empty] | PP | 2
98 | K | 998767201 | Přesun hmot pro zámečnické konstrukce stanovený procentní sazbou (%) z ceny vodorovná dopravní vzdálenost do 50 m základní v objektech výšky do 6 m | % |  |  | 0 | CS ÚRS 2025 01 |  | základní |  | 0 | 0 | 0 | 0 | 0 | 16 | K | 2 |  |  |  | ROZPOCET | 0 | 0 | 0 | 0 | 0 | 1 | 0 | 16 | 196
| PP |  | Přesun hmot pro zámečnické konstrukce stanovený procentní sazbou (%) z ceny vodorovná dopravní vzdálenost do 50 m základní v objektech výšky do 6 m | [14 empty] | PP | 2
| Online PSC |  | https://podminky.urs.cz/item/CS_URS_2025_01/998767201 | [14 empty] | Online PSC | 2
| P |  | Poznámka k položce: https://podminky.urs.cz/item/CS_URS_2025_01/998767201 | [14 empty] | P | 2

## VON - Vedlejší a ostatní ...
{0dea9825-8e97-4b68-96c3-e6944a7d1017}
2
| KRYCÍ LIST SOUPISU PRACÍ | [7 empty] | v --- níže se nacházejí doplnkové a pomocné údaje k sestavám --- v | [8 empty] | False
Stavba:
250703 - Základní a mateřská škola Petra Strozziho
Objekt:
VON - Vedlejší a ostatní ...
| KSO: |  |  |  |  | CC-CZ:
| Místo: |  |  |  |  | Datum: | 19. 7. 2025
| Zadavatel: |  |  |  |  | IČ: | 00639524
|  | Servisní středisko MČ Praha 8, |  |  |  | DIČ: | CZ 00639524
| Účastník: |  |  |  |  | IČ: | Vyplň údaj
|  | Vyplň údaj |  |  |  | DIČ: | Vyplň údaj
| Projektant: |  |  |  |  | IČ: | 26760312
|  | D-PLUS PROJEKTOVÁ A INŽENÝRSKÁ, a.s. |  |  |  | DIČ: | CZ 26760312
| Zpracovatel: |  |  |  |  | IČ: | 26760312
|  | D-PLUS PROJEKTOVÁ A INŽENÝRSKÁ, a.s. |  |  |  | DIČ: | CZ 26760312
Poznámka:
| Cena bez DPH | [5 empty] | 0
|  |  | Základ daně |  |  | Sazba daně | Výše daně
| DPH | základní | 0 |  |  | 21% | 0
|  | snížená | 0 |  |  | 12% | 0
|  | zákl. přenesená | 0 |  |  | 21% | 0
|  | sníž. přenesená | 0 |  |  | 12% | 0
|  | nulová | 0 |  |  | 0% | 0
| Cena s DPH |  |  | v | CZK |  | 0
REKAPITULACE ČLENĚNÍ SOUPISU PRACÍ
Stavba:
250703 - Základní a mateřská škola Petra Strozziho
Objekt:
VON - Vedlejší a ostatní ...
Místo: | [5 empty] | Datum: | 19. 7. 2025
Zadavatel: |  |  | Servisní středisko MČ Praha 8, |  |  | Projektant: | D-PLUS PROJEKTOVÁ A INŽENÝRSKÁ, a.s.
Účastník: |  |  | Vyplň údaj |  |  | Zpracovatel: | D-PLUS PROJEKTOVÁ A INŽENÝRSKÁ, a.s.
Kód dílu - Popis | [6 empty] | Cena celkem [CZK]
Náklady stavby celkem | [6 empty] | 0 | [11 empty] | -1
| VRN - Vedlejší rozpočtové náklady | [5 empty] | 0
| VRN1 - Průzkumné, geodetické a projektové práce | [5 empty] | 0
| VRN3 - Zařízení staveniště | [5 empty] | 0
| VRN4 - Inženýrská činnost | [5 empty] | 0
| VRN5 - Finanční náklady | [5 empty] | 0
| VRN6 - Územní vlivy | [5 empty] | 0
| VRN7 - Provozní vlivy | [5 empty] | 0
| VRN9 - Ostatní náklady | [5 empty] | 0
SOUPIS PRACÍ
Stavba:
250703 - Základní a mateřská škola Petra Strozziho
Objekt:
VON - Vedlejší a ostatní ...
Místo: | [5 empty] | Datum: | 19. 7. 2025
Zadavatel: |  |  | Servisní středisko MČ Praha 8, |  |  | Projektant: | D-PLUS PROJEKTOVÁ A INŽENÝRSKÁ, a.s.
Účastník: |  |  | Vyplň údaj |  |  | Zpracovatel: | D-PLUS PROJEKTOVÁ A INŽENÝRSKÁ, a.s.
PČ | Typ | Kód | Popis | MJ | Množství | J.cena [CZK] | Cena celkem [CZK] | Cenová soustava |  | DPH | J. Nh [h] | Nh celkem [h] | J. hmotnost [t] | Hmotnost celkem [t] | J. suť [t] | Suť Celkem [t]
Náklady soupisu celkem | [6 empty] | 0 |  |  |  |  | 0 |  | 0 |  | 0 |  | D | -1 | [7 empty] | 0
| D | VRN | Vedlejší rozpočtové náklady |  |  |  | 0 |  |  |  |  | 0 |  | 0 |  | 0 | 5 | D | 0 | ROZPOCET | [6 empty] | 0
| D | VRN1 | Průzkumné, geodetické a projektové práce |  |  |  | 0 |  |  |  |  | 0 |  | 0 |  | 0 | 5 | D | 1 | ROZPOCET | [6 empty] | 0
1 | K | 011002000 | Průzkumné práce | Kč | 1 |  | 0 | CS ÚRS 2025 01 |  | základní |  | 0 | 0 | 0 | 0 | 0 | 4 | K | 2 | ROZPOCET | 0 | 0 | 0 | 0 | 0 | 1 | 0 | 4 | 2
| PP |  | Průzkumné práce | [14 empty] | PP | 2
| Online PSC |  | https://podminky.urs.cz/item/CS_URS_2025_01/011002000 | [14 empty] | Online PSC | 2
| P |  | Poznámka k položce: https://podminky.urs.cz/item/CS_URS_2025_01/011002000 Poznámka k položce: Mimo archeologický průzkum | [14 empty] | P | 2
2 | K | 011324000 | Archeologický výzkum | Kč | 1 |  | 0 | CS ÚRS 2025 01 |  | základní |  | 0 | 0 | 0 | 0 | 0 | 4 | K | 2 | ROZPOCET | 0 | 0 | 0 | 0 | 0 | 1 | 0 | 4 | 4
| PP |  | Archeologický výzkum | [14 empty] | PP | 2
| Online PSC |  | https://podminky.urs.cz/item/CS_URS_2025_01/011324000 | [14 empty] | Online PSC | 2
| P |  | Poznámka k položce: https://podminky.urs.cz/item/CS_URS_2025_01/011324000 | [14 empty] | P | 2
3 | K | 012002000 | Zeměměřičské práce | Kč | 1 |  | 0 | CS ÚRS 2025 01 |  | základní |  | 0 | 0 | 0 | 0 | 0 | 4 | K | 2 | ROZPOCET | 0 | 0 | 0 | 0 | 0 | 1 | 0 | 4 | 6
| PP |  | Zeměměřičské práce | [14 empty] | PP | 2
| Online PSC |  | https://podminky.urs.cz/item/CS_URS_2025_01/012002000 | [14 empty] | Online PSC | 2
| P |  | Poznámka k položce: https://podminky.urs.cz/item/CS_URS_2025_01/012002000 | [14 empty] | P | 2
4 | K | 013203000 | Dokumentace stavby (výkresová a textová) | Kč | 1 |  | 0 | CS ÚRS 2025 01 |  | základní |  | 0 | 0 | 0 | 0 | 0 | 4 | K | 2 | ROZPOCET | 0 | 0 | 0 | 0 | 0 | 1 | 0 | 4 | 8
| PP |  | Dokumentace stavby (výkresová a textová) | [14 empty] | PP | 2
| Online PSC |  | https://podminky.urs.cz/item/CS_URS_2025_01/013203000 | [14 empty] | Online PSC | 2
| P |  | Poznámka k položce: https://podminky.urs.cz/item/CS_URS_2025_01/013203000 Poznámka k položce: Dokumentace zajišťovaná zhotovitelem (dílenská dokumentace apod. - zámečnické výrobky, výplně otvorů, systém generálního klíče) | [14 empty] | P | 2
5 | K | 013244000 | Dokumentace pro provádění stavby | Kč | 1 |  | 0 | CS ÚRS 2025 01 |  | základní |  | 0 | 0 | 0 | 0 | 0 | 4 | K | 2 | ROZPOCET | 0 | 0 | 0 | 0 | 0 | 1 | 0 | 4 | 10
| PP |  | Dokumentace pro provádění stavby | [14 empty] | PP | 2
| Online PSC |  | https://podminky.urs.cz/item/CS_URS_2025_01/013244000 | [14 empty] | Online PSC | 2
| P |  | Poznámka k položce: https://podminky.urs.cz/item/CS_URS_2025_01/013244000 Poznámka k položce: Dopracování detailů RDS - výkresy výztuže apod. | [14 empty] | P | 2
6 | K | 013254000 | Dokumentace skutečného provedení stavby | Kč | 1 |  | 0 | CS ÚRS 2025 01 |  | základní |  | 0 | 0 | 0 | 0 | 0 | 4 | K | 2 | ROZPOCET | 0 | 0 | 0 | 0 | 0 | 1 | 0 | 4 | 12
| PP |  | Dokumentace skutečného provedení stavby | [14 empty] | PP | 2
| Online PSC |  | https://podminky.urs.cz/item/CS_URS_2025_01/013254000 | [14 empty] | Online PSC | 2
| P |  | Poznámka k položce: https://podminky.urs.cz/item/CS_URS_2025_01/013254000 Poznámka k položce: Pro celou zakázku včetně profesí | [14 empty] | P | 2
| D | VRN3 | Zařízení staveniště |  |  |  | 0 |  |  |  |  | 0 |  | 0 |  | 0 | 5 | D | 1 | ROZPOCET | [6 empty] | 0
7 | K | 030001000 | Zařízení staveniště | Kč | 1 |  | 0 | CS ÚRS 2025 01 |  | základní |  | 0 | 0 | 0 | 0 | 0 | 4 | K | 2 | ROZPOCET | 0 | 0 | 0 | 0 | 0 | 1 | 0 | 4 | 14
| PP |  | Zařízení staveniště | [14 empty] | PP | 2
| Online PSC |  | https://podminky.urs.cz/item/CS_URS_2025_01/030001000 | [14 empty] | Online PSC | 2
| P |  | Poznámka k položce: https://podminky.urs.cz/item/CS_URS_2025_01/030001000 Poznámka k položce: Veškeré náklady zařízení staveniště a provozu při výstavbě Včetně energií a dalších médií Včetně odstranění a úklidu plochy ZS Rozsah bude upraven podle zvyklostí a zařízení zhotovitele | [14 empty] | P | 2
| D | VRN4 | Inženýrská činnost |  |  |  | 0 |  |  |  |  | 0 |  | 0 |  | 0 | 5 | D | 1 | ROZPOCET | [6 empty] | 0
8 | K | 040001000 | Inženýrská činnost | Kč | 1 |  | 0 | CS ÚRS 2025 01 |  | základní |  | 0 | 0 | 0 | 0 | 0 | 4 | K | 2 | ROZPOCET | 0 | 0 | 0 | 0 | 0 | 1 | 0 | 4 | 16
| PP |  | Inženýrská činnost | [14 empty] | PP | 2
| Online PSC |  | https://podminky.urs.cz/item/CS_URS_2025_01/040001000 | [14 empty] | Online PSC | 2
| P |  | Poznámka k položce: https://podminky.urs.cz/item/CS_URS_2025_01/040001000 | [14 empty] | P | 2
9 | K | 041403000 | Bezpečnost a ochrana zdraví při práci na staveništi | Kč | 1 |  | 0 | CS ÚRS 2025 01 |  | základní |  | 0 | 0 | 0 | 0 | 0 | 4 | K | 2 | ROZPOCET | 0 | 0 | 0 | 0 | 0 | 1 | 0 | 4 | 18
| PP |  | Bezpečnost a ochrana zdraví při práci na staveništi | [14 empty] | PP | 2
| Online PSC |  | https://podminky.urs.cz/item/CS_URS_2025_01/041403000 | [14 empty] | Online PSC | 2
| P |  | Poznámka k položce: https://podminky.urs.cz/item/CS_URS_2025_01/041403000 Poznámka k položce: Plán BOZP na staveništi + činnost koordinátora BOZP | [14 empty] | P | 2
10 | K | 042903000 | Ostatní posudky | Kč | 1 |  | 0 | CS ÚRS 2025 01 |  | základní |  | 0 | 0 | 0 | 0 | 0 | 4 | K | 2 | ROZPOCET | 0 | 0 | 0 | 0 | 0 | 1 | 0 | 4 | 20
| PP |  | Ostatní posudky | [14 empty] | PP | 2
| Online PSC |  | https://podminky.urs.cz/item/CS_URS_2025_01/042903000 | [14 empty] | Online PSC | 2
| P |  | Poznámka k položce: https://podminky.urs.cz/item/CS_URS_2025_01/042903000 Poznámka k položce: Revize, protokoly, provozní řády Mimo revize uvedené přímo ve výkazech profesí | [14 empty] | P | 2
11 | K | 043103000 | Zkoušky | Kč | 1 |  | 0 | CS ÚRS 2025 01 |  | základní |  | 0 | 0 | 0 | 0 | 0 | 4 | K | 2 | ROZPOCET | 0 | 0 | 0 | 0 | 0 | 1 | 0 | 4 | 22
| PP |  | Zkoušky | [14 empty] | PP | 2
| Online PSC |  | https://podminky.urs.cz/item/CS_URS_2025_01/043103000 | [14 empty] | Online PSC | 2
| P |  | Poznámka k položce: https://podminky.urs.cz/item/CS_URS_2025_01/043103000 Poznámka k položce: Komplexní vyzkoušení díla | [14 empty] | P | 2
12 | K | 045203000 | Kompletační činnost | Kč | 1 |  | 0 | CS ÚRS 2025 01 |  | základní |  | 0 | 0 | 0 | 0 | 0 | 4 | K | 2 | ROZPOCET | 0 | 0 | 0 | 0 | 0 | 1 | 0 | 4 | 24
| PP |  | Kompletační činnost | [14 empty] | PP | 2
| Online PSC |  | https://podminky.urs.cz/item/CS_URS_2025_01/045203000 | [14 empty] | Online PSC | 2
| P |  | Poznámka k položce: https://podminky.urs.cz/item/CS_URS_2025_01/045203000 Poznámka k položce: Zajištění veškerých podkladů pro přejímku stavby Součinnost při kolaudaci Vzorkování výrobků a materiálů | [14 empty] | P | 2
13 | K | 045303000 | Koordinační činnost | Kč | 1 |  | 0 | CS ÚRS 2025 01 |  | základní |  | 0 | 0 | 0 | 0 | 0 | 4 | K | 2 | ROZPOCET | 0 | 0 | 0 | 0 | 0 | 1 | 0 | 4 | 26
| PP |  | Koordinační činnost | [14 empty] | PP | 2
| Online PSC |  | https://podminky.urs.cz/item/CS_URS_2025_01/045303000 | [14 empty] | Online PSC | 2
| P |  | Poznámka k položce: https://podminky.urs.cz/item/CS_URS_2025_01/045303000 Poznámka k položce: Činnost zajišťovaná GD - zajištění vybudování zařízení staveniště i pro subdodavatele - zajištění provozu a údržby zařízení staveniště včetně společných sociálních a provozních objektů - převzetí staveniště a předávání jeho částí subdodavatelům - koordinace práce subdodavatelů na základě projektu, provádění věcné kontroly včetně přejímky a zajišťování plnění dílčích termínů dodávky - zajištění a poskytnutí výpomoci (zednické i ostatní) dalším organizacím zúčastněným na stavbě - zúčastnění se kolaudace a předání stavby do užívání Koordinace prací se souvisejícím projektem přeložky kabelovodu | [14 empty] | P | 2
| D | VRN5 | Finanční náklady |  |  |  | 0 |  |  |  |  | 0 |  | 0 |  | 0 | 5 | D | 1 | ROZPOCET | [6 empty] | 0
14 | K | 050001000 | Finanční náklady | Kč | 1 |  | 0 | CS ÚRS 2025 01 |  | základní |  | 0 | 0 | 0 | 0 | 0 | 4 | K | 2 | ROZPOCET | 0 | 0 | 0 | 0 | 0 | 1 | 0 | 4 | 28
| PP |  | Finanční náklady | [14 empty] | PP | 2
| Online PSC |  | https://podminky.urs.cz/item/CS_URS_2025_01/050001000 | [14 empty] | Online PSC | 2
| P |  | Poznámka k položce: https://podminky.urs.cz/item/CS_URS_2025_01/050001000 Poznámka k položce: Náklady na poskytnutí záruky | [14 empty] | P | 2
| D | VRN6 | Územní vlivy |  |  |  | 0 |  |  |  |  | 0 |  | 0 |  | 0 | 5 | D | 1 | ROZPOCET | [6 empty] | 0
15 | K | 063503000 | Práce ve stísněném prostoru | Kč | 1 |  | 0 | CS ÚRS 2025 01 |  | základní |  | 0 | 0 | 0 | 0 | 0 | 4 | K | 2 | ROZPOCET | 0 | 0 | 0 | 0 | 0 | 1 | 0 | 4 | 30
| PP |  | Práce ve stísněném prostoru | [14 empty] | PP | 2
| Online PSC |  | https://podminky.urs.cz/item/CS_URS_2025_01/063503000 | [14 empty] | Online PSC | 2
| P |  | Poznámka k položce: https://podminky.urs.cz/item/CS_URS_2025_01/063503000 | [14 empty] | P | 2
| D | VRN7 | Provozní vlivy |  |  |  | 0 |  |  |  |  | 0 |  | 0 |  | 0 | 5 | D | 1 | ROZPOCET | [6 empty] | 0
16 | K | 071002000 | Provoz investora, třetích osob | Kč | 1 |  | 0 | CS ÚRS 2025 01 |  | základní |  | 0 | 0 | 0 | 0 | 0 | 4 | K | 2 | ROZPOCET | 0 | 0 | 0 | 0 | 0 | 1 | 0 | 4 | 32
| PP |  | Provoz investora, třetích osob | [14 empty] | PP | 2
| Online PSC |  | https://podminky.urs.cz/item/CS_URS_2025_01/071002000 | [14 empty] | Online PSC | 2
| P |  | Poznámka k položce: https://podminky.urs.cz/item/CS_URS_2025_01/071002000 Poznámka k položce: Zvýšené náklady z důvodu provozu ZŠ a MŠ (opakovaný úklid, bezpečnostní opatření, dodržování hygienických limitů) | [14 empty] | P | 2
17 | K | 072002000 | Silniční provoz | Kč | 1 |  | 0 | CS ÚRS 2025 01 |  | základní |  | 0 | 0 | 0 | 0 | 0 | 4 | K | 2 | ROZPOCET | 0 | 0 | 0 | 0 | 0 | 1 | 0 | 4 | 34
| PP |  | Silniční provoz | [14 empty] | PP | 2
| Online PSC |  | https://podminky.urs.cz/item/CS_URS_2025_01/072002000 | [14 empty] | Online PSC | 2
| P |  | Poznámka k položce: https://podminky.urs.cz/item/CS_URS_2025_01/072002000 Poznámka k položce: Náklady na DIR a realizaci DIO, včetně veškeré dokumentace a projednání na DOSS, veškerých nákladů na instalace, potřebné přesuny a přizpůsobení. | [14 empty] | P | 2
| D | VRN9 | Ostatní náklady |  |  |  | 0 |  |  |  |  | 0 |  | 0 |  | 0 | 5 | D | 1 | ROZPOCET | [6 empty] | 0
18 | K | 091003000 | Ostatní náklady související s objektem | Kč | 1 |  | 0 | CS ÚRS 2025 01 |  | základní |  | 0 | 0 | 0 | 0 | 0 | 4 | K | 2 | ROZPOCET | 0 | 0 | 0 | 0 | 0 | 1 | 0 | 4 | 36
| PP |  | Ostatní náklady související s objektem | [14 empty] | PP | 2
| Online PSC |  | https://podminky.urs.cz/item/CS_URS_2025_01/091003000 | [14 empty] | Online PSC | 2
| P |  | Poznámka k položce: https://podminky.urs.cz/item/CS_URS_2025_01/091003000 Poznámka k položce: Označení stavby | [14 empty] | P | 2
19 | K | 092203000 | Náklady na zaškolení | Kč | 1 |  | 0 | CS ÚRS 2025 01 |  | základní |  | 0 | 0 | 0 | 0 | 0 | 4 | K | 2 | ROZPOCET | 0 | 0 | 0 | 0 | 0 | 1 | 0 | 4 | 38
| PP |  | Náklady na zaškolení | [14 empty] | PP | 2
| Online PSC |  | https://podminky.urs.cz/item/CS_URS_2025_01/092203000 | [14 empty] | Online PSC | 2
| P |  | Poznámka k položce: https://podminky.urs.cz/item/CS_URS_2025_01/092203000 | [14 empty] | P | 2

## Pokyny pro vyplnění
Struktura údajů, formát souboru a metodika pro zpracování
Struktura
Soubor je složen ze záložky Rekapitulace stavby a záložek s názvem soupisu prací pro jednotlivé objekty ve formátu XLSX. Každá ze záložek přitom obsahuje
ještě samostatné sestavy vymezené orámovaním a nadpisem sestavy.
Rekapitulace stavby obsahuje sestavu Rekapitulace stavby a Rekapitulace objektů stavby a soupisů prací.
V sestavě Rekapitulace stavby jsou uvedeny informace identifikující předmět veřejné zakázky na stavební práce, KSO, CC-CZ, CZ-CPV, CZ-CPA a rekapitulaci
celkové nabídkové ceny účastníka.
Termínem "učastník" (resp. zhotovitel) se myslí "účastník zadávacího řízení" ve smyslu zákona o zadávání veřejných zakázek.
V sestavě Rekapitulace objektů stavby a soupisů prací je uvedena rekapitulace stavebních objektů, inženýrských objektů, provozních souborů,
vedlejších a ostatních nákladů a ostatních nákladů s rekapitulací nabídkové ceny za jednotlivé soupisy prací. Na základě údaje Typ je možné
identifikovat, zda se jedná o objekt nebo soupis prací pro daný objekt:
|  | STA | Stavební objekt pozemní
|  | ING | Stavební objekt inženýrský
|  | PRO | Provozní soubor
|  | VON | Vedlejší a ostatní náklady
|  | OST | Ostatní
|  | Soupis | Soupis prací pro daný typ objektu
Soupis prací pro jednotlivé objekty obsahuje sestavy Krycí list soupisu prací, Rekapitulace členění soupisu prací, Soupis prací. Za soupis prací může být považován
i objekt stavby v případě, že neobsahuje podřízenou zakázku.
Krycí list soupisu obsahuje rekapitulaci informací o předmětu veřejné zakázky ze sestavy Rekapitulace stavby, informaci o zařazení objektu do KSO,
CC-CZ, CZ-CPV, CZ-CPA a rekapitulaci celkové nabídkové ceny účastníka za aktuální soupis prací.
Rekapitulace členění soupisu prací obsahuje rekapitulaci soupisu prací ve všech úrovních členění soupisu tak, jak byla tato členění použita (např.
stavební díly, funkční díly, případně jiné členění) s rekapitulací nabídkové ceny.
Soupis prací obsahuje položky veškerých stavebních nebo montážních prací, dodávek materiálů a služeb nezbytných pro zhotovení stavebního objektu,
inženýrského objektu, provozního souboru, vedlejších a ostatních nákladů.
Pro položky soupisu prací se zobrazují následující informace:
|  | PČ |  | Pořadové číslo položky v aktuálním soupisu
|  | TYP |  | Typ položky: K - konstrukce, M - materiál, PP - plný popis, PSC - poznámka k souboru cen, P - poznámka k položce, VV - výkaz výměr, FIG - rozpad figur
|  | Kód |  | Kód položky
|  | Popis |  | Zkrácený popis položky
|  | MJ |  | Měrná jednotka položky
|  | Množství |  | Množství v měrné jednotce
|  | J.cena |  | Jednotková cena položky. Zadaní může obsahovat namísto J.ceny sloupce J.materiál a J.montáž, jejichž součet definuje
J.cenu položky.
|  | Cena celkem |  | Celková cena položky daná jako součin množství a j.ceny
|  | Cenová soustava |  | Příslušnost položky do cenové soustavy
Ke každé položce soupisu prací se na samostatných řádcích může zobrazovat:
Plný popis položky
Poznámka k souboru cen a poznámka zadavatele
Výkaz výměr
Pokud je k řádku výkazu výměr evidovaný údaj ve sloupci Kód, jedná se o definovaný odkaz, na který se může odvolávat výkaz výměr z jiné položky.
Metodika pro zpracování
Jednotlivé sestavy jsou v souboru provázány. Editovatelné pole jsou zvýrazněny žlutým podbarvením, ostatní pole neslouží k editaci a nesmí být jakkoliv
modifikovány.
Účastník je pro podání nabídky povinen vyplnit žlutě podbarvená pole:
Pole Účastník v sestavě Rekapitulace stavby - zde účastník vyplní svůj název (název subjektu)
Pole IČ a DIČ v sestavě Rekapitulace stavby - zde účastník vyplní svoje IČ a DIČ
Datum v sestavě Rekapitulace stavby - zde účastník vyplní datum vytvoření nabídky
J.cena = jednotková cena v sestavě Soupis prací o maximálním počtu desetinných míst uvedených v poli
- pokud sestavy soupisů prací obsahují pole J.cena, měla by být všechna tato pole vyplněna nenulovými
Poznámka - nepovinný údaj pro položku soupisu
V případě, že sestavy soupisů prací neobsahují pole J.cena, potom ve všech soupisech prací obsahují pole:
- J.materiál - jednotková cena materiálu
- J.montáž - jednotková cena montáže
Účastník v tomto případě by měl vyplnit všechna pole J.materiál a pole J.montáž nenulovými kladnými číslicemi. V případech, kdy položka
neobsahuje žádný materiál je přípustné, aby pole J.materiál bylo vyplněno nulou. V případech, kdy položka neobsahuje žádnou montáž je přípustné,
aby pole J.montáž bylo vyplněno nulou. Obě pole - J.materiál, J.Montáž u jedné položky by však neměly být vyplněny nulou.
Rekapitulace stavby
Název |  |  | Povinný |  | Popis | Typ | Max. počet
atributu |  |  | (A/N) |  |  |  | znaků
Kód |  |  | A |  | Kód stavby | String | 20
Stavba |  |  | A |  | Název stavby | String | 120
Místo |  |  | N |  | Místo stavby | String | 50
Datum |  |  | A |  | Datum vykonaného exportu | Date
KSO |  |  | N |  | Klasifikace stavebního objektu | String | 15
CC-CZ |  |  | N |  | Klasifikace stavbeních děl | String | 15
CZ-CPV |  |  | N |  | Společný slovník pro veřejné zakázky | String | 20
CZ-CPA |  |  | N |  | Klasifikace produkce podle činností | String | 20
Zadavatel |  |  | N |  | Zadavatel zadaní | String | 50
IČ |  |  | N |  | IČ zadavatele zadaní | String | 20
DIČ |  |  | N |  | DIČ zadavatele zadaní | String | 20
Účastník |  |  | N |  | Účastník veřejné zakázky | String | 50
Projektant |  |  | N |  | Projektant | String | 50
Poznámka |  |  | N |  | Poznámka k zadání | String | 255
Sazba DPH |  |  | A |  | Rekapitulace sazeb DPH u položek soupisů | eGSazbaDph
Základna DPH |  |  | A |  | Základna DPH určena součtem celkové ceny z položek soupisů | Double
Hodnota DPH |  |  | A |  | Hodnota DPH | Double
Cena bez DPH |  |  | A |  | Celková cena bez DPH za celou stavbu. Sčítává se ze všech listů. | Double
Cena s DPH |  |  | A |  | Celková cena s DPH za celou stavbu | Double
Rekapitulace objektů stavby a soupisů prací
Název |  |  | Povinný |  | Popis | Typ | Max. počet
atributu |  |  | (A/N) |  |  |  | znaků
Kód |  |  | A |  | Přebírá se z Rekapitulace stavby | String | 20
Stavba |  |  | A |  | Přebírá se z Rekapitulace stavby | String | 120
Místo |  |  | N |  | Přebírá se z Rekapitulace stavby | String | 50
Datum |  |  | A |  | Přebírá se z Rekapitulace stavby | Date
Zadavatel |  |  | N |  | Přebírá se z Rekapitulace stavby | String | 50
Projektant |  |  | N |  | Přebírá se z Rekapitulace stavby | String | 50
Účastník |  |  | N |  | Přebírá se z Rekapitulace stavby | String | 50
Kód |  |  | A |  | Kód objektu | String | 20
Objektu, Soupis prací |  |  | A |  | Název objektu | String | 120
Cena bez DPH |  |  | A |  | Cena bez DPH za daný objekt | Double
Cena s DPH |  |  | A |  | Cena spolu s DPH za daný objekt | Double
Typ |  |  | A |  | Typ zakázky | eGTypZakazky
Krycí list soupisu
Název |  |  | Povinný |  | Popis | Typ | Max. počet
atributu |  |  | (A/N) |  |  |  | znaků
Stavba |  |  | A |  | Přebírá se z Rekapitulace stavby | String | 120
Objekt |  |  | A |  | Kód a název objektu | String | 20 + 120
Soupis |  |  | A |  | Kód a název soupisu | String | 20 + 120
KSO |  |  | N |  | Klasifikace stavebního objektu | String | 15
CC-CZ |  |  | N |  | Klasifikace stavbeních děl | String | 15
CZ-CPV |  |  | N |  | Společný slovník pro veřejné zakázky | String | 20
CZ-CPA |  |  | N |  | Klasifikace produkce podle činností | String | 20
Místo |  |  | N |  | Přebírá se z Rekapitulace stavby | String | 50
Zadavatel |  |  | N |  | Přebírá se z Rekapitulace stavby | String | 50
Účastník |  |  | N |  | Přebírá se z Rekapitulace stavby | String | 50
Projektant |  |  | N |  | Přebírá se z Rekapitulace stavby | String | 50
Poznámka |  |  | N |  | Poznámka k soupisu prací | String | 255
Sazba DPH |  |  | A |  | Rekapitulace sazeb DPH na položkách aktuálního soupisu | eGSazbaDph
Základna DPH |  |  | A |  | Základna DPH určena součtem celkové ceny z položek aktuálního soupisu | Double
Hodnota DPH |  |  | A |  | Hodnota DPH | Double
Cena bez DPH |  |  | A |  | Cena bez DPH za daný soupis | Double
Cena s DPH |  |  | A |  | Cena s DPH za daný soupis | Double
Rekapitulace členění soupisu prací
Název |  |  | Povinný |  | Popis | Typ | Max. počet
atributu |  |  | (A/N) |  |  |  | znaků
Stavba |  |  | A |  | Přebírá se z Rekapitulace stavby | String | 120
Objekt |  |  | A |  | Kód a název objektu, přebírá se z Krycího listu soupisu | String | 20 + 120
Soupis |  |  | A |  | Kód a název objektu, přebírá se z Krycího listu soupisu | String | 20 + 120
Místo |  |  | N |  | Přebírá se z Rekapitulace stavby | String | 50
Datum |  |  | A |  | Přebírá se z Rekapitulace stavby | Date
Zadavatel |  |  | N |  | Přebírá se z Rekapitulace stavby | String | 50
Projektant |  |  | N |  | Přebírá se z Rekapitulace stavby | String | 50
Účastník |  |  | N |  | Přebírá se z Rekapitulace stavby | String | 50
Kód dílu - Popis |  |  | A |  | Kód a název dílu ze soupisu | String | 20 + 100
Cena celkem |  |  | A |  | Cena celkem za díl ze soupisu | Double
Soupis prací
Název |  |  | Povinný |  | Popis | Typ | Max. počet
atributu |  |  | (A/N) |  |  |  | znaků
Stavba |  |  | A |  | Přebírá se z Rekapitulace stavby | String | 120
Objekt |  |  | A |  | Kód a název objektu | String | 20 + 120
Soupis |  |  | A |  | Přebírá se z Krycího listu soupisu | String | 20 + 120
Místo |  |  | N |  | Přebírá se z Krycího listu soupisu | String | 50
Datum |  |  | A |  | Přebírá se z Krycího listu soupisu | Date
Zadavatel |  |  | N |  | Přebírá se z Krycího listu soupisu | String | 50
Projektant |  |  | N |  | Přebírá se z Krycího listu soupisu | String | 50
Účastník |  |  | N |  | Přebírá se z Krycího listu soupisu | String | 50
PČ |  |  | A |  | Pořadové číslo položky soupisu | Long
Typ |  |  | A |  | Typ položky soupisu | eGTypPolozky | 1
Kód |  |  | A |  | Kód položky ze soupisu | String | 20
Popis |  |  | A |  | Popis položky ze soupisu | String | 255
MJ |  |  | A |  | Měrná jednotka položky | String | 10
Množství |  |  | A |  | Množství položky soupisu | Double
J.Cena |  |  | A |  | Jednotková cena položky | Double
Cena celkem |  |  | A |  | Cena celkem vyčíslena jako J.Cena * Množství | Double
Cenová soustava |  |  | N |  | Zařazení položky do cenové soustavy | String | 50
p |  |  | N |  | Poznámka položky ze soupisu | Memo
psc |  |  | N |  | Poznámka k souboru cen ze soupisu | Memo
pp |  |  | N |  | Plný popis položky ze soupisu | Memo
vv |  |  | N |  | Výkaz výměr (figura, výraz, výměra) ze soupisu | Text,Text,Double | 20, 150
fig |  |  | N |  | Rozpad figur | Text,Text,Double | 20, 150
DPH |  |  | A |  | Sazba DPH pro položku | eGSazbaDPH
Hmotnost |  |  | A |  | Hmotnost položky ze soupisu | Double
Suť |  |  | A |  | Suť položky ze soupisu | Double
Nh |  |  | N |  | Normohodiny položky ze soupisu | Double
Datová věta
Typ věty |  |  | Hodnota |  | Význam
eGSazbaDPH |  |  | základní |  | Základní sazba DPH
|  |  | snížená |  | Snížená sazba DPH
|  |  | nulová |  | Nulová sazba DPH
|  |  | zákl. přenesená |  | Základní sazba DPH přenesená
|  |  | sníž. přenesená |  | Snížená sazba DPH přenesená
eGTypZakazky |  |  | STA |  | Stavební objekt
|  |  | PRO |  | Provozní soubor
|  |  | ING |  | Inženýrský objekt
|  |  | VON |  | Vedlejší a ostatní náklady
|  |  | OST |  | Ostatní náklady
eGTypPolozky |  |  | 1 |  | Položka typu HSV
|  |  | 2 |  | Položka typu PSV
|  |  | 3 |  | Položka typu M
|  |  | 4 |  | Položka typu OST